## 导入模板下载
高新区供电中心分布式光伏可开放容量公示（2025年8月）
序号 | 市公司 | 县公司 | 供电所 | 乡、镇（街道） | 村 | 台区编号 | 变压器（台区）名称 | 可开放容量（千瓦-当季报备） | 已受理(含登记排队)容量(千瓦) | 维护人 | 维护时间
1 | 唐山供电公司 | 高新技术产业开发区供电中心 | 营业四班（计量班）（高新） | 三女河办事处 | 崔家屯村 | 0103484261 | 10kV三幼线三女河513崔东南支#71崔家屯村综合7变压器 | 40.72 | 0 | 冯旭 | 2025年8月
2 | 唐山供电公司 | 高新技术产业开发区供电中心 | 营业四班（计量班）（高新） | 三女河办事处 | 毛家坨四村 | 0103544472 | 10kV正大线三女河525毛四街内支#5毛四村2综合配电变压器 | 14.665 | 0 | 冯旭 | 2025年8月
3 | 唐山供电公司 | 高新技术产业开发区供电中心 | 营业四班（计量班）（高新） | 庆北办事处 | 詹官屯村 | 0103547692 | 电网_新10kV詹官屯线老庄子523#57詹官屯村2综合配电变压器 | 0 | 0 | 冯旭 | 2025年8月
4 | 唐山供电公司 | 高新技术产业开发区供电中心 | 营业四班（计量班）（高新） | 庆北办事处 | 詹官屯村 | 0103547693 | 新10kV詹官屯线老庄子523#56詹官屯村1综合配电变压器 | 125.31 | 0 | 冯旭 | 2025年8月
5 | 唐山供电公司 | 高新技术产业开发区供电中心 | 营业四班（计量班）（高新） | 老庄子镇 | 夏屋村 | 0103547694 | 电网_新10kV瓦房庄线老庄子513夏支#30夏屋村3综合配电变压器 | 176.95 | 0 | 冯旭 | 2025年8月
6 | 唐山供电公司 | 高新技术产业开发区供电中心 | 营业四班（计量班）（高新） | 老庄子镇 | 南王庄村 | 0103548091 | 新10kV前冯各庄线老庄子521王街内支#27南王庄村2综合配电变压器 | 97.16 | 0 | 冯旭 | 2025年8月
7 | 唐山供电公司 | 高新技术产业开发区供电中心 | 营业四班（计量班）（高新） | 老庄子镇 | 老庄子村 | 0103548092 | 新10kV前冯各庄线老庄子521#13老庄子村3综合配电变压器 | 6.36 | 136.3 | 冯旭 | 2025年8月
8 | 唐山供电公司 | 高新技术产业开发区供电中心 | 营业四班（计量班）（高新） | 老庄子镇 | 党家庄村 | 0103548093 | 新10kV瓦房庄线老庄子513党街内支#9党家庄村4综合配电变压器 | 1.85 | 0 | 冯旭 | 2025年8月
9 | 唐山供电公司 | 高新技术产业开发区供电中心 | 营业四班（计量班）（高新） | 庆北办事处 | 詹官屯村 | 0103548094 | 电网_新10kV詹官屯线老庄子523#50詹官屯村3综合配电变压器 | 12.21 | 0 | 冯旭 | 2025年8月
10 | 唐山供电公司 | 高新技术产业开发区供电中心 | 营业四班（计量班）（高新） | 三女河办事处 | 三女河村 | 0103548095 | 电网_新10kV高庄子线三女河522三街内支#7三女河村3综合配电变压器 | 7.27 | 0 | 冯旭 | 2025年8月
11 | 唐山供电公司 | 高新技术产业开发区供电中心 | 营业四班（计量班）（高新） | 老庄子镇 | 老庄子村 | 0103551092 | 电网_10kV前冯各庄线老庄子521老街内支#11老庄子村8综合配电变压器 | 0 | 319 | 冯旭 | 2025年8月
12 | 唐山供电公司 | 高新技术产业开发区供电中心 | 营业二班（计量班）（高新） | 高新区街道办事处 | 星河湾社区 | 0103643519 | 星河湾A区1#配电室502配电变压器 | 800.00 | 0.0 | 马倩 | 2025年8月
13 | 唐山供电公司 | 高新技术产业开发区供电中心 | 营业二班（计量班）（高新） | 高新区街道办事处 | 星河湾社区 | 0103643754 | 星河湾B区配电室503配电变压器 | 640.00 | 0.0 | 马倩 | 2025年8月
14 | 唐山供电公司 | 高新技术产业开发区供电中心 | 营业二班（计量班）（高新） | 高新区街道办事处 | 星河湾社区 | 0103643755 | 星河湾B区配电室502配电变压器 | 640.00 | 0.0 | 马倩 | 2025年8月
15 | 唐山供电公司 | 高新技术产业开发区供电中心 | 营业二班（计量班）（高新） | 高新区街道办事处 | 星河湾社区 | 0103643756 | 星河湾B区配电室501配电变压器 | 640.00 | 0.0 | 马倩 | 2025年8月
16 | 唐山供电公司 | 高新技术产业开发区供电中心 | 营业二班（计量班）（高新） | 高新区街道办事处 | 星河湾社区 | 0103643757 | 星河湾B区配电室504配电变压器 | 640.00 | 0.0 | 马倩 | 2025年8月
17 | 唐山供电公司 | 高新技术产业开发区供电中心 | 营业二班（计量班）（高新） | 高新区街道办事处 | 星河湾社区 | 0103643956 | 星河湾D区配电室501配电变压器 | 640.00 | 0.0 | 马倩 | 2025年8月
18 | 唐山供电公司 | 高新技术产业开发区供电中心 | 营业二班（计量班）（高新） | 高新区街道办事处 | 星河湾社区 | 0103643957 | 星河湾D区配电室503配电变压器 | 640.00 | 0.0 | 马倩 | 2025年8月
19 | 唐山供电公司 | 高新技术产业开发区供电中心 | 营业二班（计量班）（高新） | 高新区街道办事处 | 星河湾社区 | 0103643958 | 星河湾D区配电室504配电变压器 | 640.00 | 0.0 | 马倩 | 2025年8月
20 | 唐山供电公司 | 高新技术产业开发区供电中心 | 营业二班（计量班）（高新） | 高新区街道办事处 | 星河湾社区 | 0103643959 | 星河湾D区配电室502配电变压器 | 640.00 | 0.0 | 马倩 | 2025年8月
21 | 唐山供电公司 | 高新技术产业开发区供电中心 | 营业二班（计量班）（高新） | 高新区街道办事处 | 润唐城社区 | 0103649098 | 电网_万科未来城一期2号配电室503配电变压器 | 800.00 | 0.0 | 马倩 | 2025年8月
22 | 唐山供电公司 | 高新技术产业开发区供电中心 | 营业二班（计量班）（高新） | 高新区街道办事处 | 润唐城社区 | 0103649099 | 电网_万科未来城一期2号配电室501配电变压器 | 800.00 | 0.0 | 马倩 | 2025年8月
23 | 唐山供电公司 | 高新技术产业开发区供电中心 | 营业二班（计量班）（高新） | 高新区街道办事处 | 润唐城社区 | 0103649135 | 电网_万科未来城一期2号配电室504配电变压器 | 800.00 | 0.0 | 马倩 | 2025年8月
24 | 唐山供电公司 | 高新技术产业开发区供电中心 | 营业二班（计量班）（高新） | 高新区街道办事处 | 润唐城社区 | 0103649136 | 电网_万科未来城一期2号配电室502配电变压器 | 800.00 | 0.0 | 马倩 | 2025年8月
25 | 唐山供电公司 | 高新技术产业开发区供电中心 | 营业四班（计量班）（高新） | 三女河办事处 | 韩家街村 | 0103658707 | 电网_10kV高庄子线三女河522韩东支#4韩家街村1综合配电变压器. | 35.85 | 0 | 冯旭 | 2025年8月
26 | 唐山供电公司 | 高新技术产业开发区供电中心 | 营业四班（计量班）（高新） | 三女河办事处 | 韩家街村 | 0103658722 | 10kV高庄子线三女河522韩东支#11韩家街村2综合配电变压器. | 2.265 | 0 | 冯旭 | 2025年8月
27 | 唐山供电公司 | 高新技术产业开发区供电中心 | 营业四班（计量班）（高新） | 三女河办事处 | 韩家街村 | 0103658723 | 电网_10kV高庄子线三女河522韩西街内支#7韩家街村4综合配电变压器. | 2.005 | 0 | 冯旭 | 2025年8月
28 | 唐山供电公司 | 高新技术产业开发区供电中心 | 营业四班（计量班）（高新） | 三女河办事处 | 方子里村 | 0103658724 | 电网_10kV高庄子线三女河522方西街内支#2方子里村2综合配电变压器. | 57.755 | 0 | 冯旭 | 2025年8月
29 | 唐山供电公司 | 高新技术产业开发区供电中心 | 营业四班（计量班）（高新） | 三女河办事处 | 方子里村 | 0103658725 | 电网_10kV高庄子线三女河522方东街内支#5方子里村1综合配电变压器. | 12.26 | 0 | 冯旭 | 2025年8月
30 | 唐山供电公司 | 高新技术产业开发区供电中心 | 营业四班（计量班）（高新） | 三女河办事处 | 方子里村 | 0103658726 | 电网_10kV高庄子线三女河522方西街内支#4方子里村3综合配电变压器. | 48 | 0 | 冯旭 | 2025年8月
31 | 唐山供电公司 | 高新技术产业开发区供电中心 | 营业四班（计量班）（高新） | 三女河办事处 | 韩家街村 | 0103658727 | 电网_10kV高庄子线三女河522韩家街内支#4韩家街村5综合配电变压器. | 31.83 | 0 | 冯旭 | 2025年8月
32 | 唐山供电公司 | 高新技术产业开发区供电中心 | 营业四班（计量班）（高新） | 三女河办事处 | 方子里村 | 0103658728 | 电网_10kV高庄子线三女河522方街内支#1方子里村4综合配电变压器. | 73.61 | 0 | 冯旭 | 2025年8月
33 | 唐山供电公司 | 高新技术产业开发区供电中心 | 营业四班（计量班）（高新） | 三女河办事处 | 韩家街村 | 0103658729 | 电网_10kV高庄子线三女河522韩西街内支#4韩家街村3综合配电变压器. | 133.62 | 0 | 冯旭 | 2025年8月
34 | 唐山供电公司 | 高新技术产业开发区供电中心 | 营业四班（计量班）（高新） | 三女河办事处 | 毛家坨三村 | 0103659258 | 电网_10kV正大线三女河525毛三东街内支#15毛三村2综合配电变压器. | 212.1 | 0 | 冯旭 | 2025年8月
35 | 唐山供电公司 | 高新技术产业开发区供电中心 | 营业四班（计量班）（高新） | 三女河办事处 | 毛家坨三村 | 0103659259 | 电网_10kV正大线三女河525毛三西街内支#8毛三村5综合配电变压器. | 115.91 | 0 | 冯旭 | 2025年8月
36 | 唐山供电公司 | 高新技术产业开发区供电中心 | 营业四班（计量班）（高新） | 三女河办事处 | 毛家坨三村 | 0103659260 | 电网_10kV正大线三女河525毛三东街内支#9毛三村1综合配电变压器. | 64.165 | 0 | 冯旭 | 2025年8月
37 | 唐山供电公司 | 高新技术产业开发区供电中心 | 营业四班（计量班）（高新） | 三女河办事处 | 毛家坨三村 | 0103659261 | 电网_10kV正大线三女河525毛三西街内支#4毛三村3综合配电变压器. | 161.18 | 0 | 冯旭 | 2025年8月
38 | 唐山供电公司 | 高新技术产业开发区供电中心 | 营业四班（计量班）（高新） | 三女河办事处 | 毛家坨三村 | 0103659262 | 电网_10kV正大线三女河525毛三西街内支#6毛三村4综合配电变压器. | 154.495 | 0 | 冯旭 | 2025年8月
39 | 唐山供电公司 | 高新技术产业开发区供电中心 | 营业四班（计量班）（高新） | 三女河办事处 | 姚家庄村 | 0103659314 | 电网_10kV正大线三女河525姚支#20姚家庄村5综合配电变压器. | 160.01 | 0 | 冯旭 | 2025年8月
40 | 唐山供电公司 | 高新技术产业开发区供电中心 | 营业四班（计量班）（高新） | 三女河办事处 | 姚家庄村 | 0103659348 | 电网_10kV正大线三女河525姚支#4姚家庄村1综合配电变压器. | 2.18 | 0 | 冯旭 | 2025年8月
41 | 唐山供电公司 | 高新技术产业开发区供电中心 | 营业四班（计量班）（高新） | 三女河办事处 | 姚家庄村 | 0103659349 | 电网_10kV正大线三女河525姚支#12姚家庄村2综合配电变压器. | 1.075 | 0 | 冯旭 | 2025年8月
42 | 唐山供电公司 | 高新技术产业开发区供电中心 | 营业四班（计量班）（高新） | 三女河办事处 | 姚家庄村 | 0103659350 | 电网_10kV正大线三女河525姚支#17姚家庄村3综合配电变压器. | 223.9 | 0 | 冯旭 | 2025年8月
43 | 唐山供电公司 | 高新技术产业开发区供电中心 | 营业四班（计量班）（高新） | 三女河办事处 | 姚家庄村 | 0103659355 | 电网_10kV正大线三女河525姚支2分支#10姚家庄村7综合配电变压器. | 85.12 | 0 | 冯旭 | 2025年8月
44 | 唐山供电公司 | 高新技术产业开发区供电中心 | 营业二班（计量班）（高新） | 高新区街道办事处 | 润唐城社区 | 0103662143 | 电网_万科未来城回迁区充电桩配电室502配电变压器 | 800.00 | 0.0 | 马倩 | 2025年8月
45 | 唐山供电公司 | 高新技术产业开发区供电中心 | 营业二班（计量班）（高新） | 高新区街道办事处 | 润唐城社区 | 0103662144 | 电网_万科未来城一期3号配电室503配电变压器 | 800.00 | 0.0 | 马倩 | 2025年8月
46 | 唐山供电公司 | 高新技术产业开发区供电中心 | 营业二班（计量班）（高新） | 高新区街道办事处 | 润唐城社区 | 0103662145 | 电网_万科未来城一期4号配电室501配电变压器 | 800.00 | 0.0 | 马倩 | 2025年8月
47 | 唐山供电公司 | 高新技术产业开发区供电中心 | 营业二班（计量班）（高新） | 高新区街道办事处 | 润唐城社区 | 0103662146 | 电网_万科未来城一期充电桩配电室501配电变压器 | 800.00 | 0.0 | 马倩 | 2025年8月
48 | 唐山供电公司 | 高新技术产业开发区供电中心 | 营业二班（计量班）（高新） | 高新区街道办事处 | 润唐城社区 | 0103662147 | 电网_万科未来城一期3号配电室501配电变压器 | 800.00 | 0.0 | 马倩 | 2025年8月
49 | 唐山供电公司 | 高新技术产业开发区供电中心 | 营业二班（计量班）（高新） | 高新区街道办事处 | 润唐城社区 | 0103662148 | 电网_万科未来城一期4号配电室502配电变压器 | 800.00 | 0.0 | 马倩 | 2025年8月
50 | 唐山供电公司 | 高新技术产业开发区供电中心 | 营业二班（计量班）（高新） | 高新区街道办事处 | 润唐城社区 | 0103662149 | 电网_万科未来城一期3号配电室504配电变压器 | 800.00 | 0.0 | 马倩 | 2025年8月
51 | 唐山供电公司 | 高新技术产业开发区供电中心 | 营业二班（计量班）（高新） | 高新区街道办事处 | 润唐城社区 | 0103662150 | 电网_万科未来城一期充电桩配电室502配电变压器 | 800.00 | 0.0 | 马倩 | 2025年8月
52 | 唐山供电公司 | 高新技术产业开发区供电中心 | 营业二班（计量班）（高新） | 高新区街道办事处 | 润唐城社区 | 0103662151 | 电网_万科未来城回迁区充电桩配电室501配电变压器 | 800.00 | 0.0 | 马倩 | 2025年8月
53 | 唐山供电公司 | 高新技术产业开发区供电中心 | 营业二班（计量班）（高新） | 高新区街道办事处 | 润唐城社区 | 0103662152 | 电网_万科未来城一期3号配电室502配电变压器 | 800.00 | 0.0 | 马倩 | 2025年8月
54 | 唐山供电公司 | 高新技术产业开发区供电中心 | 营业二班（计量班）（高新） | 高新区街道办事处 | 润唐城社区 | 0103662163 | 电网_万科未来城一期1号配电室501配电变压器 | 800.00 | 0.0 | 马倩 | 2025年8月
55 | 唐山供电公司 | 高新技术产业开发区供电中心 | 营业二班（计量班）（高新） | 高新区街道办事处 | 润唐城社区 | 0103662164 | 电网_万科未来城一期1号配电室502配电变压器 | 800.00 | 0.0 | 马倩 | 2025年8月
56 | 唐山供电公司 | 高新技术产业开发区供电中心 | 营业四班（计量班）（高新） | 老庄子镇 | 小城子村 | 0103664917 | 电网_10kV瓦房庄线老庄子513小北支#3小城子村4综合配电变压器 | 320 | 0 | 冯旭 | 2025年8月
57 | 唐山供电公司 | 高新技术产业开发区供电中心 | 营业四班（计量班）（高新） | 老庄子镇 | 小城子村 | 0103664918 | 电网_10kV瓦房庄线老庄子513小北支#3小城子村5综合配电变压器 | 320 | 0 | 冯旭 | 2025年8月
58 | 唐山供电公司 | 高新技术产业开发区供电中心 | 营业二班（计量班）（高新） | 高新区街道办事处 | 吉庆里社区 | 0103665851 | 电网_河北路房管所西箱变501配电变压器 | 160.00 | 0.0 | 马倩 | 2025年8月
59 | 唐山供电公司 | 高新技术产业开发区供电中心 | 营业二班（计量班）（高新） | 高新区街道办事处 | 吉庆里社区 | 0103665863 | 电网_河北路房管所东箱变501配电变压器 | 640.00 | 0.0 | 马倩 | 2025年8月
60 | 唐山供电公司 | 高新技术产业开发区供电中心 | 营业四班（计量班）（高新） | 老庄子镇 | 瓦房庄村 | 0103668517 | 10kV瓦房庄线老庄子513瓦街东支#6+1瓦房庄村11综合配电变压器 | 0.11 | 0 | 冯旭 | 2025年8月
61 | 唐山供电公司 | 高新技术产业开发区供电中心 | 营业四班（计量班）（高新） | 老庄子镇 | 瓦房庄村 | 0103668518 | 10kV瓦房庄线老庄子513瓦南街内支#6瓦房庄村12综合配电变压器 | 196.8 | 0 | 冯旭 | 2025年8月
62 | 唐山供电公司 | 高新技术产业开发区供电中心 | 营业四班（计量班）（高新） | 老庄子镇 | 党家庄村 | 0103668519 | 10kV瓦房庄线老庄子513党街内支#10党家庄村8综合配电变压器 | 1.13 | 0 | 冯旭 | 2025年8月
63 | 唐山供电公司 | 高新技术产业开发区供电中心 | 营业四班（计量班）（高新） | 三女河办事处 | 陈庄子村 | 0103672402 | 电网_10kV高庄子线三女河522陈支#47陈庄子村4综合配电变压器 | 91.46 | 0 | 冯旭 | 2025年8月
64 | 唐山供电公司 | 高新技术产业开发区供电中心 | 营业四班（计量班）（高新） | 三女河办事处 | 陈庄子村 | 0103672422 | 电网_10kV高庄子线三女河522陈支#39陈庄子村3综合配电变压器 | 0 | 0 | 冯旭 | 2025年8月
65 | 唐山供电公司 | 高新技术产业开发区供电中心 | 营业二班（计量班）（高新） | 高新区街道办事处 | 富华东里世纪龙庭社区 | 0103680450 | 电网_世纪龙庭东区C4-1号配电室501配电变压器 | 1000.00 | 0.0 | 马倩 | 2025年8月
66 | 唐山供电公司 | 高新技术产业开发区供电中心 | 营业二班（计量班）（高新） | 高新区街道办事处 | 富华东里世纪龙庭社区 | 0103680451 | 电网_世纪龙庭东区C4-1号配电室504配电变压器 | 1000.00 | 0.0 | 马倩 | 2025年8月
67 | 唐山供电公司 | 高新技术产业开发区供电中心 | 营业二班（计量班）（高新） | 高新区街道办事处 | 富华东里世纪龙庭社区 | 0103680452 | 电网_世纪龙庭东区C1-1号配电室502配电变压器 | 1000.00 | 0.0 | 马倩 | 2025年8月
68 | 唐山供电公司 | 高新技术产业开发区供电中心 | 营业二班（计量班）（高新） | 高新区街道办事处 | 富华东里世纪龙庭社区 | 0103680453 | 电网_世纪龙庭东区C1-1号配电室503配电变压器 | 640.00 | 0.0 | 马倩 | 2025年8月
69 | 唐山供电公司 | 高新技术产业开发区供电中心 | 营业二班（计量班）（高新） | 高新区街道办事处 | 润唐城社区 | 0103681737 | 电网_万科未来城二期2号配电室502配电变压器 | 800.00 | 0.0 | 马倩 | 2025年8月
70 | 唐山供电公司 | 高新技术产业开发区供电中心 | 营业二班（计量班）（高新） | 高新区街道办事处 | 润唐城社区 | 0103681738 | 电网_万科未来城二期4号配电室501配电变压器 | 640.00 | 0.0 | 马倩 | 2025年8月
71 | 唐山供电公司 | 高新技术产业开发区供电中心 | 营业二班（计量班）（高新） | 高新区街道办事处 | 润唐城社区 | 0103681739 | 电网_万科未来城二期2号配电室501配电变压器 | 800.00 | 0.0 | 马倩 | 2025年8月
72 | 唐山供电公司 | 高新技术产业开发区供电中心 | 营业二班（计量班）（高新） | 高新区街道办事处 | 润唐城社区 | 0103681740 | 电网_万科未来城二期3号配电室504配电变压器 | 640.00 | 0.0 | 马倩 | 2025年8月
73 | 唐山供电公司 | 高新技术产业开发区供电中心 | 营业二班（计量班）（高新） | 高新区街道办事处 | 润唐城社区 | 0103681741 | 电网_万科未来城二期1号配电室501配电变压器 | 640.00 | 0.0 | 马倩 | 2025年8月
74 | 唐山供电公司 | 高新技术产业开发区供电中心 | 营业二班（计量班）（高新） | 高新区街道办事处 | 润唐城社区 | 0103681742 | 电网_万科未来城二期3号配电室501配电变压器 | 640.00 | 0.0 | 马倩 | 2025年8月
75 | 唐山供电公司 | 高新技术产业开发区供电中心 | 营业二班（计量班）（高新） | 高新区街道办事处 | 润唐城社区 | 0103681743 | 电网_万科未来城二期3号配电室502配电变压器 | 640.00 | 0.0 | 马倩 | 2025年8月
76 | 唐山供电公司 | 高新技术产业开发区供电中心 | 营业二班（计量班）（高新） | 高新区街道办事处 | 润唐城社区 | 0103681744 | 电网_万科未来城二期2号配电室503配电变压器 | 640.00 | 0.0 | 马倩 | 2025年8月
77 | 唐山供电公司 | 高新技术产业开发区供电中心 | 营业二班（计量班）（高新） | 高新区街道办事处 | 润唐城社区 | 0103681745 | 电网_万科未来城二期1号配电室504配电变压器 | 640.00 | 0.0 | 马倩 | 2025年8月
78 | 唐山供电公司 | 高新技术产业开发区供电中心 | 营业二班（计量班）（高新） | 高新区街道办事处 | 润唐城社区 | 0103681746 | 电网_万科未来城二期4号配电室502配电变压器 | 640.00 | 0.0 | 马倩 | 2025年8月
79 | 唐山供电公司 | 高新技术产业开发区供电中心 | 营业二班（计量班）（高新） | 高新区街道办事处 | 润唐城社区 | 0103681747 | 电网_万科未来城二期1号配电室502配电变压器 | 640.00 | 0.0 | 马倩 | 2025年8月
80 | 唐山供电公司 | 高新技术产业开发区供电中心 | 营业二班（计量班）（高新） | 庆北办事处 | 前白寺口村 | 1102005625 | 电网_10kV高新区变电站521高新东线新开道东环网柜525-8号杆柱上变 | 26.62 | 0.0 | 马倩 | 2025年8月
81 | 唐山供电公司 | 高新技术产业开发区供电中心 | 营业二班（计量班）（高新） | 高新区街道办事处 | 金色锦城社区 | 1102023526 | 电网_金色锦城1#箱变1号变压器 | 800.00 | 0.0 | 马倩 | 2025年8月
82 | 唐山供电公司 | 高新技术产业开发区供电中心 | 营业二班（计量班）（高新） | 高新区街道办事处 | 金色锦城社区 | 1102023527 | 电网_金色锦城2#箱变1号变压器 | 800.00 | 0.0 | 马倩 | 2025年8月
83 | 唐山供电公司 | 高新技术产业开发区供电中心 | 营业二班（计量班）（高新） | 高新区街道办事处 | 昌隆金色华尔兹社区 | 1102024006 | 电网_昌隆地下配电室1号变压器 | 800.00 | 0.0 | 马倩 | 2025年8月
84 | 唐山供电公司 | 高新技术产业开发区供电中心 | 营业二班（计量班）（高新） | 高新区街道办事处 | 昌隆金色华尔兹社区 | 1102024393 | 电网_昌隆地下配电室2号变压器 | 800.00 | 0.0 | 马倩 | 2025年8月
85 | 唐山供电公司 | 高新技术产业开发区供电中心 | 营业二班（计量班）（高新） | 高新区街道办事处 | 龙源新居社区 | 1102027131 | 电网_龙源新居配电室2号变压器 | 1000.00 | 0.0 | 马倩 | 2025年8月
86 | 唐山供电公司 | 高新技术产业开发区供电中心 | 营业二班（计量班）（高新） | 高新区街道办事处 | 龙悦新居社区 | 1102027133 | 电网_龙悦新居1号箱变501变压器 | 1000.00 | 0.0 | 马倩 | 2025年8月
87 | 唐山供电公司 | 高新技术产业开发区供电中心 | 营业二班（计量班）（高新） | 高新区街道办事处 | 龙悦新居社区 | 1102027134 | 电网_龙悦2#箱变配电变压器 | 504.00 | 0.0 | 马倩 | 2025年8月
88 | 唐山供电公司 | 高新技术产业开发区供电中心 | 营业二班（计量班）（高新） | 高新区街道办事处 | 龙悦新居社区 | 1102027144 | 电网_龙悦新居2号箱变501变压器 | 1000.00 | 0.0 | 马倩 | 2025年8月
89 | 唐山供电公司 | 高新技术产业开发区供电中心 | 营业二班（计量班）（高新） | 高新区街道办事处 | 都市花园社区 | 1102027157 | 都市花园1#箱变1#变压器 | 800.00 | 0.0 | 马倩 | 2025年8月
90 | 唐山供电公司 | 高新技术产业开发区供电中心 | 营业二班（计量班）（高新） | 高新区街道办事处 | 都市花园社区 | 1102027159 | 都市花园3#箱变1号变压器 | 800.00 | 0.0 | 马倩 | 2025年8月
91 | 唐山供电公司 | 高新技术产业开发区供电中心 | 营业二班（计量班）（高新） | 高新区街道办事处 | 都市花园社区 | 1102027162 | 电网_都市花园5#箱变1号变压器 | 640.00 | 0.0 | 马倩 | 2025年8月
92 | 唐山供电公司 | 高新技术产业开发区供电中心 | 营业二班（计量班）（高新） | 高新区街道办事处 | 惠安社区 | 1102027163 | 惠安西箱变1号变压器 | 640.00 | 0.0 | 马倩 | 2025年8月
93 | 唐山供电公司 | 高新技术产业开发区供电中心 | 营业二班（计量班）（高新） | 高新区街道办事处 | 龙泽北路社区 | 1102027164 | 电网_10龙王庙521线21西分1#柱上变 | 252.00 | 0.0 | 马倩 | 2025年8月
94 | 唐山供电公司 | 高新技术产业开发区供电中心 | 营业二班（计量班）（高新） | 高新区街道办事处 | 龙泉西里社区 | 1102027166 | 电网_龙泉西里东配电室502变压器 | 640.00 | 0.0 | 马倩 | 2025年8月
95 | 唐山供电公司 | 高新技术产业开发区供电中心 | 营业二班（计量班）（高新） | 高新区街道办事处 | 龙泉西里社区 | 1102027167 | 电网_龙泉西里1号配电室1号变压器 | 800.00 | 0.0 | 马倩 | 2025年8月
96 | 唐山供电公司 | 高新技术产业开发区供电中心 | 营业二班（计量班）（高新） | 高新区街道办事处 | 龙泉西里社区 | 1102027168 | 电网_龙泉西里西配电室2号变压器 | 800.00 | 0.0 | 马倩 | 2025年8月
97 | 唐山供电公司 | 高新技术产业开发区供电中心 | 营业二班（计量班）（高新） | 高新区街道办事处 | 惠安社区 | 1102027169 | 电网_惠安1号配电室501变压器 | 504.00 | 0.0 | 马倩 | 2025年8月
98 | 唐山供电公司 | 高新技术产业开发区供电中心 | 营业二班（计量班）（高新） | 高新区街道办事处 | 惠安社区 | 1102027170 | 电网_惠安1号配电室502变压器 | 504.00 | 0.0 | 马倩 | 2025年8月
99 | 唐山供电公司 | 高新技术产业开发区供电中心 | 营业二班（计量班）（高新） | 高新区街道办事处 | 惠安社区 | 1102027173 | 电网_惠安2号配电室1号配电变压器 | 504.00 | 0.0 | 马倩 | 2025年8月
100 | 唐山供电公司 | 高新技术产业开发区供电中心 | 营业二班（计量班）（高新） | 高新区街道办事处 | 惠安社区 | 1102027174 | 电网_惠安2号配电室2号配电变压器 | 504.00 | 0.0 | 马倩 | 2025年8月
101 | 唐山供电公司 | 高新技术产业开发区供电中心 | 营业二班（计量班）（高新） | 高新区街道办事处 | 世纪花园社区 | 1102027175 | 电网_东方地下配电室2号变压器 | 1000.00 | 0.0 | 马倩 | 2025年8月
102 | 唐山供电公司 | 高新技术产业开发区供电中心 | 营业二班（计量班）（高新） | 高新区街道办事处 | 世纪花园社区 | 1102027176 | 电网_东方地下配电室4号变压器 | 1000.00 | 0.0 | 马倩 | 2025年8月
103 | 唐山供电公司 | 高新技术产业开发区供电中心 | 营业二班（计量班）（高新） | 高新区街道办事处 | 世纪花园社区 | 1102027177 | 电网_东方地下配电室3号变压器 | 1000.00 | 0.0 | 马倩 | 2025年8月
104 | 唐山供电公司 | 高新技术产业开发区供电中心 | 营业二班（计量班）（高新） | 高新区街道办事处 | 世纪花园社区 | 1102027178 | 电网_东方地下配电室1号变压器 | 1000.00 | 0.0 | 马倩 | 2025年8月
105 | 唐山供电公司 | 高新技术产业开发区供电中心 | 营业二班（计量班）（高新） | 高新区街道办事处 | 宏扬花园社区 | 1102027198 | 电网_10kV新变514新建线师范北环网柜1#/柱上变 | 160.00 | 0.0 | 马倩 | 2025年8月
106 | 唐山供电公司 | 高新技术产业开发区供电中心 | 营业二班（计量班）（高新） | 高新区街道办事处 | 东方花苑社区 | 1102027204 | 电网_东方花苑配电室502变压器 | 640.00 | 0.0 | 马倩 | 2025年8月
107 | 唐山供电公司 | 高新技术产业开发区供电中心 | 营业二班（计量班）（高新） | 高新区街道办事处 | 东方花苑社区 | 1102027206 | 电网_东方花苑配电室501变压器 | 640.00 | 0.0 | 马倩 | 2025年8月
108 | 唐山供电公司 | 高新技术产业开发区供电中心 | 营业二班（计量班）（高新） | 高新区街道办事处 | 火炬路 | 1102027207 | 电网_开发区1号配电室1号变压器 | 800.00 | 0.0 | 马倩 | 2025年8月
109 | 唐山供电公司 | 高新技术产业开发区供电中心 | 营业二班（计量班）（高新） | 高新区街道办事处 | 火炬路 | 1102027208 | 电网_开发区1号配电室2号变压器 | 800.00 | 0.0 | 马倩 | 2025年8月
110 | 唐山供电公司 | 高新技术产业开发区供电中心 | 营业二班（计量班）（高新） | 高新区街道办事处 | 火炬路 | 1102027209 | 电网_开发区2号配电室501变压器 | 800.00 | 0.0 | 马倩 | 2025年8月
111 | 唐山供电公司 | 高新技术产业开发区供电中心 | 营业二班（计量班）（高新） | 高新区街道办事处 | 火炬路 | 1102027210 | 电网_开发区2号配电室502变压器 | 800.00 | 0.0 | 马倩 | 2025年8月
112 | 唐山供电公司 | 高新技术产业开发区供电中心 | 营业二班（计量班）（高新） | 高新区街道办事处 | 昌隆 | 1102028404 | 电网_10kV新城子514昌隆环网柜513柱上变 | 40.00 | 0.0 | 马倩 | 2025年8月
113 | 唐山供电公司 | 高新技术产业开发区供电中心 | 营业二班（计量班）（高新） | 高新区街道办事处 | 世纪龙庭社区 | 1102045655 | 电网_世纪龙庭A1配电室501变压器 | 800.00 | 0.0 | 马倩 | 2025年8月
114 | 唐山供电公司 | 高新技术产业开发区供电中心 | 营业二班（计量班）（高新） | 高新区街道办事处 | 世纪龙庭社区 | 1102045656 | 电网_世纪龙庭A1配电室503配电变压器 | 1000.00 | 0.0 | 马倩 | 2025年8月
115 | 唐山供电公司 | 高新技术产业开发区供电中心 | 营业二班（计量班）（高新） | 高新区街道办事处 | 世纪龙庭社区 | 1102045657 | 电网_世纪龙庭A1配电室502配电变压器 | 1000.00 | 0.0 | 马倩 | 2025年8月
116 | 唐山供电公司 | 高新技术产业开发区供电中心 | 营业二班（计量班）（高新） | 高新区街道办事处 | 世纪龙庭社区 | 1102045658 | 电网_世纪龙庭A1配电室504配电变压器 | 800.00 | 0.0 | 马倩 | 2025年8月
117 | 唐山供电公司 | 高新技术产业开发区供电中心 | 营业二班（计量班）（高新） | 高新区街道办事处 | 世纪龙庭社区 | 1102045659 | 电网_世纪龙庭A2配电室1号变压器 | 800.00 | 0.0 | 马倩 | 2025年8月
118 | 唐山供电公司 | 高新技术产业开发区供电中心 | 营业二班（计量班）（高新） | 高新区街道办事处 | 世纪龙庭社区 | 1102045660 | 电网_世纪龙庭A2配电室3号变压器 | 800.00 | 0.0 | 马倩 | 2025年8月
119 | 唐山供电公司 | 高新技术产业开发区供电中心 | 营业二班（计量班）（高新） | 高新区街道办事处 | 世纪龙庭社区 | 1102045661 | 电网_世纪龙庭A2配电室2号变压器 | 800.00 | 0.0 | 马倩 | 2025年8月
120 | 唐山供电公司 | 高新技术产业开发区供电中心 | 营业二班（计量班）（高新） | 高新区街道办事处 | 世纪龙庭社区 | 1102045662 | 电网_世纪龙庭A2配电室4号变压器 | 800.00 | 0.0 | 马倩 | 2025年8月
121 | 唐山供电公司 | 高新技术产业开发区供电中心 | 营业二班（计量班）（高新） | 高新区街道办事处 | 世纪龙庭社区 | 1102045663 | 电网_世纪龙庭A3配电室1号变压器 | 1000.00 | 0.0 | 马倩 | 2025年8月
122 | 唐山供电公司 | 高新技术产业开发区供电中心 | 营业二班（计量班）（高新） | 高新区街道办事处 | 世纪龙庭社区 | 1102045664 | 电网_世纪龙庭A3配电室3号变压器 | 1000.00 | 0.0 | 马倩 | 2025年8月
123 | 唐山供电公司 | 高新技术产业开发区供电中心 | 营业二班（计量班）（高新） | 高新区街道办事处 | 世纪龙庭社区 | 1102045665 | 电网_世纪龙庭A3配电室2号变压器 | 1000.00 | 0.0 | 马倩 | 2025年8月
124 | 唐山供电公司 | 高新技术产业开发区供电中心 | 营业二班（计量班）（高新） | 高新区街道办事处 | 世纪龙庭社区 | 1102045666 | 电网_世纪龙庭A3配电室4号变压器 | 1000.00 | 0.0 | 马倩 | 2025年8月
125 | 唐山供电公司 | 高新技术产业开发区供电中心 | 营业二班（计量班）（高新） | 高新区街道办事处 | 怡园社区 | 1102644621 | 电网_怡园箱变501变压器 | 400.00 | 0.0 | 马倩 | 2025年8月
126 | 唐山供电公司 | 高新技术产业开发区供电中心 | 营业二班（计量班）（高新） | 高新区街道办事处 | 龙泉西里社区 | 1102646807 | 电网_龙泉西里东配电室501变压器 | 800.00 | 0.0 | 马倩 | 2025年8月
127 | 唐山供电公司 | 高新技术产业开发区供电中心 | 营业二班（计量班）（高新） | 高新区街道办事处 | 现代花苑社区 | 1102649637 | 电网_现代花苑配电室1号变压器 | 640.00 | 0.0 | 马倩 | 2025年8月
128 | 唐山供电公司 | 高新技术产业开发区供电中心 | 营业二班（计量班）（高新） | 高新区街道办事处 | 银隆社区 | 1102649638 | 电网_银龙配电室501变压器 | 504.00 | 0.0 | 马倩 | 2025年8月
129 | 唐山供电公司 | 高新技术产业开发区供电中心 | 营业二班（计量班）（高新） | 高新区街道办事处 | 龙源新居社区 | 1102649698 | 电网_龙源新居配电室1号变压器 | 1000.00 | 0.0 | 马倩 | 2025年8月
130 | 唐山供电公司 | 高新技术产业开发区供电中心 | 营业二班（计量班）（高新） | 高新区街道办事处 | 宏扬花园社区 | 1102725878 | 电网_宏扬花园1号箱变501变压器 | 800.00 | 0.0 | 马倩 | 2025年8月
131 | 唐山供电公司 | 高新技术产业开发区供电中心 | 营业二班（计量班）（高新） | 高新区街道办事处 | 宏扬花园社区 | 1102725879 | 电网_宏扬花园2号箱变501变压器 | 640.00 | 0.0 | 马倩 | 2025年8月
132 | 唐山供电公司 | 高新技术产业开发区供电中心 | 营业二班（计量班）（高新） | 高新区街道办事处 | 宏扬花园社区 | 1102725880 | 电网_宏扬花园3号箱变501变压器 | 800.00 | 0.0 | 马倩 | 2025年8月
133 | 唐山供电公司 | 高新技术产业开发区供电中心 | 营业二班（计量班）（高新） | 高新区街道办事处 | 华宁景苑社区 | 1102725959 | 电网_华宁景苑2#箱变501变压器 | 640.00 | 0.0 | 马倩 | 2025年8月
134 | 唐山供电公司 | 高新技术产业开发区供电中心 | 营业二班（计量班）（高新） | 高新区街道办事处 | 华宁景苑社区 | 1102725960 | 电网_华宁景苑3#箱变501变压器 | 640.00 | 0.0 | 马倩 | 2025年8月
135 | 唐山供电公司 | 高新技术产业开发区供电中心 | 营业二班（计量班）（高新） | 高新区街道办事处 | 都市花园社区 | 1102726035 | 都市花园4#箱变1号变压器 | 640.00 | 0.0 | 马倩 | 2025年8月
136 | 唐山供电公司 | 高新技术产业开发区供电中心 | 营业二班（计量班）（高新） | 高新区街道办事处 | 龙悦新居社区 | 1102726039 | 电网_龙悦1#箱变配电变压器 | 504.00 | 0.0 | 马倩 | 2025年8月
137 | 唐山供电公司 | 高新技术产业开发区供电中心 | 营业二班（计量班）（高新） | 高新区街道办事处 | 都市花园社区 | 1102726054 | 电网_都市花园2#箱变1号变压器 | 400.00 | 0.0 | 马倩 | 2025年8月
138 | 唐山供电公司 | 高新技术产业开发区供电中心 | 营业四班（计量班）（高新） | 三女河办事处 | 安家庄村 | 1102726766 | 10kV三幼线三女河513安街内支#1安家庄村1综合配电变压器 | 144.08 | 0 | 冯旭 | 2025年8月
139 | 唐山供电公司 | 高新技术产业开发区供电中心 | 营业四班（计量班）（高新） | 三女河办事处 | 安家庄村 | 1102726767 | 10kV三幼线三女河513安支#21安家庄村2综合配电变压器 | 90.01 | 0 | 冯旭 | 2025年8月
140 | 唐山供电公司 | 高新技术产业开发区供电中心 | 营业四班（计量班）（高新） | 三女河办事处 | 白树庄村 | 1102726770 | 10kV正大线三女河525范支#35白树庄村1综合配电变压器 | 123.25 | 0 | 冯旭 | 2025年8月
141 | 唐山供电公司 | 高新技术产业开发区供电中心 | 营业四班（计量班）（高新） | 三女河办事处 | 白树庄村 | 1102726771 | 10kV正大线三女河525白街内支#10白树庄村2综合配电变压器 | 257.95 | 0 | 冯旭 | 2025年8月
142 | 唐山供电公司 | 高新技术产业开发区供电中心 | 营业四班（计量班）（高新） | 三女河办事处 | 崔家屯村 | 1102726773 | 10kV三幼线三女河513崔东街内支#5崔家屯村5综合配电变压器 | 48.49 | 0 | 冯旭 | 2025年8月
143 | 唐山供电公司 | 高新技术产业开发区供电中心 | 营业四班（计量班）（高新） | 三女河办事处 | 崔家屯村 | 1102726777 | 10kV三幼线三女河513崔安支#2崔家屯村4综合配电变压器 | 1.3 | 0 | 冯旭 | 2025年8月
144 | 唐山供电公司 | 高新技术产业开发区供电中心 | 营业四班（计量班）（高新） | 三女河办事处 | 崔家屯村 | 1102726780 | 10kV三幼线三女河513崔街内支#9崔家屯村1综合配电变压器 | 9.64 | 0 | 冯旭 | 2025年8月
145 | 唐山供电公司 | 高新技术产业开发区供电中心 | 营业四班（计量班）（高新） | 三女河办事处 | 崔家屯村 | 1102726781 | 10kV三幼线三女河513崔西街内支#8崔家屯村2综合配电变压器 | 42.335 | 0 | 冯旭 | 2025年8月
146 | 唐山供电公司 | 高新技术产业开发区供电中心 | 营业四班（计量班）（高新） | 三女河办事处 | 范家坨村 | 1102726785 | 10kV正大线三女河525范街内支#1范家坨村3综合配电变压器 | 43.5 | 0 | 冯旭 | 2025年8月
147 | 唐山供电公司 | 高新技术产业开发区供电中心 | 营业四班（计量班）（高新） | 三女河办事处 | 范家坨村 | 1102726786 | 10kV正大线三女河525范支#52范家坨村1综合配电变压器 | 122.91 | 0 | 冯旭 | 2025年8月
148 | 唐山供电公司 | 高新技术产业开发区供电中心 | 营业四班（计量班）（高新） | 三女河办事处 | 范家坨村 | 1102726787 | 10kV正大线三女河525范支#56范家坨村2综合配电变压器 | 4.57 | 0 | 冯旭 | 2025年8月
149 | 唐山供电公司 | 高新技术产业开发区供电中心 | 营业四班（计量班）（高新） | 三女河办事处 | 高庄子村 | 1102726791 | 10kV三幼线三女河513高街内支#5高庄子村1综合配电变压器 | 17.18 | 0 | 冯旭 | 2025年8月
150 | 唐山供电公司 | 高新技术产业开发区供电中心 | 营业四班（计量班）（高新） | 三女河办事处 | 高庄子村 | 1102726792 | 10kV三幼线三女河513高北支#17高庄子村2综合配电变压器 | 68.25 | 0 | 冯旭 | 2025年8月
151 | 唐山供电公司 | 高新技术产业开发区供电中心 | 营业四班（计量班）（高新） | 三女河办事处 | 黄花港村 | 1102726799 | 10kV毛家坨线三女河523黄西支#6黄花港村3综合配电变压器 | 28.44 | 0 | 冯旭 | 2025年8月
152 | 唐山供电公司 | 高新技术产业开发区供电中心 | 营业四班（计量班）（高新） | 三女河办事处 | 毛家坨二村 | 1102726802 | 10kV正大线三女河525毛二东街内支#5毛二村2综合配电变压器 | 36.57 | 0 | 冯旭 | 2025年8月
153 | 唐山供电公司 | 高新技术产业开发区供电中心 | 营业四班（计量班）（高新） | 三女河办事处 | 毛家坨二村 | 1102726803 | 10kV正大线三女河525毛二西街内支#9毛二村1综合配电变压器 | 177.35 | 0 | 冯旭 | 2025年8月
154 | 唐山供电公司 | 高新技术产业开发区供电中心 | 营业四班（计量班）（高新） | 三女河办事处 | 毛家坨四村 | 1102726811 | 10kV正大线三女河525毛四支#10毛四村1综合配电变压器 | 107.34 | 0 | 冯旭 | 2025年8月
155 | 唐山供电公司 | 高新技术产业开发区供电中心 | 营业四班（计量班）（高新） | 三女河办事处 | 毛家坨一村 | 1102726814 | 电网_10kV正大线三女河525毛一街内支#9毛一村1综合配电变压器 | 11.18 | 0 | 冯旭 | 2025年8月
156 | 唐山供电公司 | 高新技术产业开发区供电中心 | 营业四班（计量班）（高新） | 三女河办事处 | 邵家街村 | 1102726816 | 10kV毛家坨线三女河523后冯水支#5邵家街村1综合配电变压器 | 5.52 | 0 | 冯旭 | 2025年8月
157 | 唐山供电公司 | 高新技术产业开发区供电中心 | 营业四班（计量班）（高新） | 老庄子镇 | 杨信庄村 | 1102726821 | 10kV正大线三女河525金仪支#17杨信庄村1综合配电变压器 | 241.88 | 0 | 冯旭 | 2025年8月
158 | 唐山供电公司 | 高新技术产业开发区供电中心 | 营业四班（计量班）（高新） | 老庄子镇 | 杨信庄村 | 1102726822 | 10kV正大线三女河525金仪支#14杨信庄村2综合配电变压器 | 0.775 | 0 | 冯旭 | 2025年8月
159 | 唐山供电公司 | 高新技术产业开发区供电中心 | 营业四班（计量班）（高新） | 三女河办事处 | 姚家庄村 | 1102726825 | 电网_10kV正大线三女河525姚支#18姚家庄村4综合配电变压器. | 80.305 | 0 | 冯旭 | 2025年8月
160 | 唐山供电公司 | 高新技术产业开发区供电中心 | 营业二班（计量班）（高新） | 庆北办事处 | 宋各庄村 | 1102726914 | 10kV孙家庄线任各庄511宋西街内支#6宋各庄村1综合配电变压器 | 3.69 | 0.0 | 马倩 | 2025年8月
161 | 唐山供电公司 | 高新技术产业开发区供电中心 | 营业二班（计量班）（高新） | 庆北办事处 | 宋各庄村 | 1102726915 | 10kV孙家庄线任各庄511宋街内支#4宋各庄2综合配电变压器 | 7.07 | 0.0 | 马倩 | 2025年8月
162 | 唐山供电公司 | 高新技术产业开发区供电中心 | 营业二班（计量班）（高新） | 庆北办事处 | 宋各庄村 | 1102726916 | 10kV孙家庄线任各庄511宋支#15宋各庄3综合配电变压器 | 68.59 | 0.0 | 马倩 | 2025年8月
163 | 唐山供电公司 | 高新技术产业开发区供电中心 | 营业四班（计量班）（高新） | 老庄子镇 | 魏庄子村 | 1102726919 | 10kV孙家庄线任各庄511魏支#19魏庄子村3综合配电变压器 | 10.21 | 375.06 | 冯旭 | 2025年8月
164 | 唐山供电公司 | 高新技术产业开发区供电中心 | 营业四班（计量班）（高新） | 老庄子镇 | 魏庄子村 | 1102726979 | 10kV车陈线车轴山511魏街内支#2魏庄子村1综合配电变压器 | 0.32 | 91.42 | 冯旭 | 2025年8月
165 | 唐山供电公司 | 高新技术产业开发区供电中心 | 营业四班（计量班）（高新） | 老庄子镇 | 魏庄子村 | 1102726980 | 10kV车陈线车轴山511#94魏庄子村2综合配电变压器 | 0 | 645.36 | 冯旭 | 2025年8月
166 | 唐山供电公司 | 高新技术产业开发区供电中心 | 营业四班（计量班）（高新） | 老庄子镇 | 陈家庄 | 1102726993 | 10kV车陈线车轴山511陈街内支#4陈家庄1综合配电变压器 | 5.33 | 0 | 冯旭 | 2025年8月
167 | 唐山供电公司 | 高新技术产业开发区供电中心 | 营业四班（计量班）（高新） | 老庄子镇 | 陈家庄 | 1102726994 | 10kV车陈线车轴山511#75陈家庄2综合配电变压器 | 0 | 0 | 冯旭 | 2025年8月
168 | 唐山供电公司 | 高新技术产业开发区供电中心 | 营业四班（计量班）（高新） | 老庄子镇 | 大树韩庄子村 | 1102729124 | 10kV李官屯线老庄子512饭店支#2韩庄子村1综合配电变压器 | 79.52 | 0 | 冯旭 | 2025年8月
169 | 唐山供电公司 | 高新技术产业开发区供电中心 | 营业四班（计量班）（高新） | 三女河办事处 | 白树庄村 | 1102729545 | 电网_10kV李官屯线老庄子512白街内支#7白树庄村3综合配电变压器 | 12.74 | 0 | 冯旭 | 2025年8月
170 | 唐山供电公司 | 高新技术产业开发区供电中心 | 营业四班（计量班）（高新） | 老庄子镇 | 老庄子村 | 1102729556 | 电网_10kV李官屯线老庄子512老西街内支#6老庄子村5综合配电变压器 | 3.47 | 0 | 冯旭 | 2025年8月
171 | 唐山供电公司 | 高新技术产业开发区供电中心 | 营业四班（计量班）（高新） | 老庄子镇 | 沙务庄村 | 1102729569 | 电网_10kV李官屯线老庄子512沙街内支#4沙务庄村1综合配电变压器 | 2.47 | 0 | 冯旭 | 2025年8月
172 | 唐山供电公司 | 高新技术产业开发区供电中心 | 营业四班（计量班）（高新） | 老庄子镇 | 沙务庄村 | 1102729570 | 电网_10kV李官屯线老庄子512沙北支#16沙务庄村2综合配电变压器 | 40.79 | 0 | 冯旭 | 2025年8月
173 | 唐山供电公司 | 高新技术产业开发区供电中心 | 营业四班（计量班）（高新） | 老庄子镇 | 沙务庄村 | 1102729571 | 电网_10kV李官屯线老庄子512沙北街内支#4沙务庄村3综合配电变压器 | 0 | 0 | 冯旭 | 2025年8月
174 | 唐山供电公司 | 高新技术产业开发区供电中心 | 营业四班（计量班）（高新） | 老庄子镇 | 李官屯村 | 1102729572 | 电网_10kV李官屯线老庄子512李北街内支#4李官屯村4综合配电变压器 | 2.805 | 0 | 冯旭 | 2025年8月
175 | 唐山供电公司 | 高新技术产业开发区供电中心 | 营业四班（计量班）（高新） | 老庄子镇 | 党家庄村 | 1102729578 | 电网_10kV瓦房庄线老庄子513党南街内支#1党家庄村6综合配电变压器 | 0.63 | 122.64 | 冯旭 | 2025年8月
176 | 唐山供电公司 | 高新技术产业开发区供电中心 | 营业四班（计量班）（高新） | 老庄子镇 | 党家庄村 | 1102729579 | 电网_10kV瓦房庄线老庄子513党街西南支#2党家庄村5综合配电变压器 | 1.78 | 323.76 | 冯旭 | 2025年8月
177 | 唐山供电公司 | 高新技术产业开发区供电中心 | 营业四班（计量班）（高新） | 老庄子镇 | 党家庄村 | 1102729581 | 电网_10kV瓦房庄线老庄子513党街内支#9党家庄村2综合配电变压器 | 27.78 | 0 | 冯旭 | 2025年8月
178 | 唐山供电公司 | 高新技术产业开发区供电中心 | 营业四班（计量班）（高新） | 老庄子镇 | 党家庄村 | 1102729582 | 10kV瓦房庄线老庄子513#34党家庄村3综合配电变压器 | 36.52 | 0 | 冯旭 | 2025年8月
179 | 唐山供电公司 | 高新技术产业开发区供电中心 | 营业四班（计量班）（高新） | 老庄子镇 | 瓦房庄村 | 1102729587 | 电网_10kV瓦房庄线老庄子513瓦南街内支#5瓦房庄村6综合配电变压器 | 7.81 | 0 | 冯旭 | 2025年8月
180 | 唐山供电公司 | 高新技术产业开发区供电中心 | 营业四班（计量班）（高新） | 老庄子镇 | 瓦房庄村 | 1102729592 | 10kV瓦房庄线老庄子513瓦西街内支#11瓦房庄村5综合配电变压器 | 5.29 | 0 | 冯旭 | 2025年8月
181 | 唐山供电公司 | 高新技术产业开发区供电中心 | 营业四班（计量班）（高新） | 老庄子镇 | 瓦房庄村 | 1102729594 | 10kV瓦房庄线老庄子513瓦东街内支#8瓦房庄村1综合配电变压器 | 10.91 | 0 | 冯旭 | 2025年8月
182 | 唐山供电公司 | 高新技术产业开发区供电中心 | 营业四班（计量班）（高新） | 老庄子镇 | 瓦房庄村 | 1102729595 | 10kV瓦房庄线老庄子513瓦街内支#13瓦房庄村2综合配电变压器 | 160.76 | 0 | 冯旭 | 2025年8月
183 | 唐山供电公司 | 高新技术产业开发区供电中心 | 营业四班（计量班）（高新） | 老庄子镇 | 瓦房庄村 | 1102729596 | 电网_10kV瓦房庄线老庄子513瓦西街内支#6瓦房庄村3综合配电变压器 | 8.51 | 0 | 冯旭 | 2025年8月
184 | 唐山供电公司 | 高新技术产业开发区供电中心 | 营业四班（计量班）（高新） | 老庄子镇 | 瓦房庄村 | 1102729597 | 电网_10kV瓦房庄线老庄子513瓦街东支#7瓦房庄村4综合配电变压器 | 1.89 | 0 | 冯旭 | 2025年8月
185 | 唐山供电公司 | 高新技术产业开发区供电中心 | 营业四班（计量班）（高新） | 老庄子镇 | 夏屋村 | 1102729603 | 电网_10kV瓦房庄线老庄子513夏街内支#7夏屋村1综合配电变压器 | 1.88 | 0 | 冯旭 | 2025年8月
186 | 唐山供电公司 | 高新技术产业开发区供电中心 | 营业四班（计量班）（高新） | 老庄子镇 | 夏屋村 | 1102729604 | 电网_10kV瓦房庄线老庄子513夏街西支#4夏屋村2综合配电变压器 | 15.78 | 0 | 冯旭 | 2025年8月
187 | 唐山供电公司 | 高新技术产业开发区供电中心 | 营业四班（计量班）（高新） | 老庄子镇 | 小城子村 | 1102729608 | 电网_10kV瓦房庄线老庄子513小街内支#4小城子村1综合配电变压器 | 11.05 | 0 | 冯旭 | 2025年8月
188 | 唐山供电公司 | 高新技术产业开发区供电中心 | 营业四班（计量班）（高新） | 老庄子镇 | 小城子村 | 1102729609 | 10kV瓦房庄线老庄子513小支#5小城子村2综合配电变压器 | 72.24 | 0 | 冯旭 | 2025年8月
189 | 唐山供电公司 | 高新技术产业开发区供电中心 | 营业四班（计量班）（高新） | 老庄子镇 | 党家庄村 | 1102729610 | 电网_10kV瓦房庄线老庄子513党北街内支#5党家庄村7综合配电变压器 | 0 | 0 | 冯旭 | 2025年8月
190 | 唐山供电公司 | 高新技术产业开发区供电中心 | 营业四班（计量班）（高新） | 老庄子镇 | 瓦房庄村 | 1102729611 | 10kV瓦房庄线老庄子513瓦西街内支#4瓦房庄村9综合配电变压器 | 173.31 | 0 | 冯旭 | 2025年8月
191 | 唐山供电公司 | 高新技术产业开发区供电中心 | 营业四班（计量班）（高新） | 老庄子镇 | 瓦房庄村 | 1102729612 | 10kV瓦房庄线老庄子513瓦街内支#5瓦房庄村8综合配电变压器 | 124.6 | 0 | 冯旭 | 2025年8月
192 | 唐山供电公司 | 高新技术产业开发区供电中心 | 营业四班（计量班）（高新） | 老庄子镇 | 前冯各庄村 | 1102729618 | 10kV前冯各庄线老庄子521前西街内支#7前冯各庄村2综合配电变压器 | 0.45 | 0 | 冯旭 | 2025年8月
193 | 唐山供电公司 | 高新技术产业开发区供电中心 | 营业四班（计量班）（高新） | 老庄子镇 | 前冯各庄村 | 1102729619 | 电网_10kV前冯各庄线老庄子521前街内支#11前冯各庄村1综合配电变压器 | 32.53 | 0 | 冯旭 | 2025年8月
194 | 唐山供电公司 | 高新技术产业开发区供电中心 | 营业四班（计量班）（高新） | 老庄子镇 | 大树韩庄子村 | 1102729620 | 10kV前冯各庄线老庄子521韩街内支#5大树韩庄子村2综合配电变压器 | 320 | 0 | 冯旭 | 2025年8月
195 | 唐山供电公司 | 高新技术产业开发区供电中心 | 营业四班（计量班）（高新） | 老庄子镇 | 大树韩庄子村 | 1102729622 | 电网_10kV前冯各庄线老庄子521韩东支#3韩庄子村3综合配电变压器 | 80 | 0 | 冯旭 | 2025年8月
196 | 唐山供电公司 | 高新技术产业开发区供电中心 | 营业四班（计量班）（高新） | 老庄子镇 | 后冯各庄村 | 1102729624 | 10kV前冯各庄线老庄子521后支#13后冯各庄村4综合配电变压器 | 143.65 | 0 | 冯旭 | 2025年8月
197 | 唐山供电公司 | 高新技术产业开发区供电中心 | 营业四班（计量班）（高新） | 老庄子镇 | 后冯各庄村 | 1102729627 | 10kV前冯各庄线老庄子521后东街内支#7后冯各庄村2综合配电变压器 | 17.65 | 0 | 冯旭 | 2025年8月
198 | 唐山供电公司 | 高新技术产业开发区供电中心 | 营业四班（计量班）（高新） | 老庄子镇 | 后冯各庄村 | 1102729628 | 10kV前冯各庄线老庄子521后西街内支#6后冯各庄村3综合配电变压器 | 162.4 | 0 | 冯旭 | 2025年8月
199 | 唐山供电公司 | 高新技术产业开发区供电中心 | 营业四班（计量班）（高新） | 老庄子镇 | 老庄子村 | 1102729634 | 电网_10kV前冯各庄线老庄子521老街内支#5老庄子村1综合配电变压器 | 168.77 | 0 | 冯旭 | 2025年8月
200 | 唐山供电公司 | 高新技术产业开发区供电中心 | 营业四班（计量班）（高新） | 老庄子镇 | 老庄子村 | 1102729635 | 10kV前冯各庄线老庄子521#7老庄子村2综合配电变压器 | 5.87 | 0 | 冯旭 | 2025年8月
201 | 唐山供电公司 | 高新技术产业开发区供电中心 | 营业四班（计量班）（高新） | 老庄子镇 | 老庄子村 | 1102729636 | 10kV前冯各庄线老庄子521老西街内支#7老庄子村4综合配电变压器 | 145.68 | 0 | 冯旭 | 2025年8月
202 | 唐山供电公司 | 高新技术产业开发区供电中心 | 营业四班（计量班）（高新） | 老庄子镇 | 老庄子村 | 1102729637 | 电网_10kV前冯各庄线老庄子521#13老庄子村6综合配电变压器 | 30.37 | 0 | 冯旭 | 2025年8月
203 | 唐山供电公司 | 高新技术产业开发区供电中心 | 营业四班（计量班）（高新） | 老庄子镇 | 老庄子村 | 1102729638 | 电网_10kV前冯各庄线老庄子521#24老庄子村7综合配电变压器 | 0 | 111.65 | 冯旭 | 2025年8月
204 | 唐山供电公司 | 高新技术产业开发区供电中心 | 营业四班（计量班）（高新） | 老庄子镇 | 南王庄村 | 1102729641 | 10kV前冯各庄线老庄子521王街内支#17南王庄村1综合配电变压器 | 0 | 0 | 冯旭 | 2025年8月
205 | 唐山供电公司 | 高新技术产业开发区供电中心 | 营业四班（计量班）（高新） | 老庄子镇 | 七王庄村 | 1102729644 | 电网_10kV前冯各庄线老庄子521冯北水支#13七王庄村1综合配电变压器 | 15.15 | 0 | 冯旭 | 2025年8月
206 | 唐山供电公司 | 高新技术产业开发区供电中心 | 营业四班（计量班）（高新） | 老庄子镇 | 七王庄村 | 1102729645 | 10kV前冯各庄线老庄子521七东北支#5七王庄村2综合配电变压器 | 0.78 | 20 | 冯旭 | 2025年8月
207 | 唐山供电公司 | 高新技术产业开发区供电中心 | 营业四班（计量班）（高新） | 老庄子镇 | 七王庄村 | 1102729646 | 10kV前冯各庄线老庄子521七东支#5七王庄村3综合配电变压器 | 57.18 | 0 | 冯旭 | 2025年8月
208 | 唐山供电公司 | 高新技术产业开发区供电中心 | 营业四班（计量班）（高新） | 老庄子镇 | 七王庄村 | 1102729647 | 10kV前冯各庄线老庄子521七东支#2七王庄村4综合配电变压器 | 10.9 | 0 | 冯旭 | 2025年8月
209 | 唐山供电公司 | 高新技术产业开发区供电中心 | 营业四班（计量班）（高新） | 老庄子镇 | 前冯各庄村 | 1102729649 | 电网_10kV前冯各庄线老庄子521前南街内支#7前冯各庄村3综合配电变压器 | 22.795 | 0 | 冯旭 | 2025年8月
210 | 唐山供电公司 | 高新技术产业开发区供电中心 | 营业四班（计量班）（高新） | 老庄子镇 | 周凤庄村 | 1102729650 | 10kV前冯各庄线老庄子521周街内支#9周凤庄村2综合配电变压器 | 0 | 0 | 冯旭 | 2025年8月
211 | 唐山供电公司 | 高新技术产业开发区供电中心 | 营业四班（计量班）（高新） | 老庄子镇 | 周凤庄村 | 1102729654 | 10kV前冯各庄线老庄子521周街内支#2周凤庄村3综合配电变压器 | 0.06 | 0 | 冯旭 | 2025年8月
212 | 唐山供电公司 | 高新技术产业开发区供电中心 | 营业四班（计量班）（高新） | 庆北办事处 | 詹官屯村 | 1102729668 | 电网_10kV詹官屯线老庄子523#45詹官屯村5综合配电变压器 | 0 | 0 | 冯旭 | 2025年8月
213 | 唐山供电公司 | 高新技术产业开发区供电中心 | 营业四班（计量班）（高新） | 三女河办事处 | 黄花港村 | 1102729669 | 10kV毛家坨线三女河523高支#26黄花港村1综合配电变压器 | 197.6 | 0 | 冯旭 | 2025年8月
214 | 唐山供电公司 | 高新技术产业开发区供电中心 | 营业四班（计量班）（高新） | 庆北办事处 | 詹官屯村 | 1102729670 | 10kV詹官屯线老庄子523詹东街内支#7詹官屯村4综合配电变压器 | 99.77 | 40.88 | 冯旭 | 2025年8月
215 | 唐山供电公司 | 高新技术产业开发区供电中心 | 营业四班（计量班）（高新） | 三女河办事处 | 陈庄子村 | 1102729671 | 10kV高庄子线三女河522陈支#43陈庄子村1综合配电变压器 | 9.7 | 0 | 冯旭 | 2025年8月
216 | 唐山供电公司 | 高新技术产业开发区供电中心 | 营业四班（计量班）（高新） | 三女河办事处 | 黄花港村 | 1102729672 | 10kV毛家坨线三女河523黄街内支#2黄花港村2综合配电变压器 | 23.05 | 0 | 冯旭 | 2025年8月
217 | 唐山供电公司 | 高新技术产业开发区供电中心 | 营业四班（计量班）（高新） | 三女河办事处 | 三女河村 | 1102729716 | 10kV高庄子线三女河522三东街内支#7三女河村2综合配电变压器 | 0 | 0 | 冯旭 | 2025年8月
218 | 唐山供电公司 | 高新技术产业开发区供电中心 | 营业四班（计量班）（高新） | 三女河办事处 | 三女河村 | 1102729717 | 电网_10kV高庄子线三女河522三东街支#11三女河村6综合配电变压器 | 0 | 0 | 冯旭 | 2025年8月
219 | 唐山供电公司 | 高新技术产业开发区供电中心 | 营业四班（计量班）（高新） | 三女河办事处 | 三女河村 | 1102729718 | 电网_10kV高庄子线三女河522三东街内支#8三女河村1综合配电变压器 | 23.5 | 0 | 冯旭 | 2025年8月
220 | 唐山供电公司 | 高新技术产业开发区供电中心 | 营业四班（计量班）（高新） | 三女河办事处 | 三女河村 | 1102729719 | 电网_10kV高庄子线三女河522陈支#19三女河村5综合配电变压器 | 0 | 0 | 冯旭 | 2025年8月
221 | 唐山供电公司 | 高新技术产业开发区供电中心 | 营业四班（计量班）（高新） | 三女河办事处 | 三女河村 | 1102729720 | 电网_10kV高庄子线三女河522许支#6三女河村4综合配电变压器 | 4.1 | 0 | 冯旭 | 2025年8月
222 | 唐山供电公司 | 高新技术产业开发区供电中心 | 营业四班（计量班）（高新） | 三女河办事处 | 邵家街村 | 1102729722 | 10kV高庄子线三女河522#10邵家街村2综合配电变压器 | 127.14 | 0 | 冯旭 | 2025年8月
223 | 唐山供电公司 | 高新技术产业开发区供电中心 | 营业四班（计量班）（高新） | 三女河办事处 | 陈庄子村 | 1102729724 | 10kV高庄子线三女河522陈支#46陈庄子村2综合配电变压器 | 29.535 | 0 | 冯旭 | 2025年8月
224 | 唐山供电公司 | 高新技术产业开发区供电中心 | 营业四班（计量班）（高新） | 老庄子镇 | 后冯各庄村 | 1102729741 | 10kV前冯各庄线老庄子521后支#20后冯各庄村1综合配电变压器 | 104.54 | 0 | 冯旭 | 2025年8月
225 | 唐山供电公司 | 高新技术产业开发区供电中心 | 营业四班（计量班）（高新） | 老庄子镇 | 李官屯村 | 1102731693 | 10kV李官屯线老庄子512李街内支#1李官屯村3综合配电变压器 | 320 | 0 | 冯旭 | 2025年8月
226 | 唐山供电公司 | 高新技术产业开发区供电中心 | 营业四班（计量班）（高新） | 老庄子镇 | 前冯各庄村 | 1102732296 | 10kV前冯各庄线老庄子521前西支#2前冯各庄村4综合配电变压器 | 213.28 | 0 | 冯旭 | 2025年8月
227 | 唐山供电公司 | 高新技术产业开发区供电中心 | 营业四班（计量班）（高新） | 老庄子镇 | 七王庄村 | 1102732297 | 电网_10kV前冯各庄线老庄子521七街内支#15七王庄村5综合配电变压器 | 11.95 | 0 | 冯旭 | 2025年8月
228 | 唐山供电公司 | 高新技术产业开发区供电中心 | 营业四班（计量班）（高新） | 老庄子镇 | 小城子村 | 1102733046 | 电网_10kV韩庄子线老庄子522小街西支#3小城子村3综合配电变压器 | 3.94 | 0 | 冯旭 | 2025年8月
229 | 唐山供电公司 | 高新技术产业开发区供电中心 | 营业四班（计量班）（高新） | 老庄子镇 | 瓦房庄村 | 1102741012 | 10kV瓦房庄线老庄子513瓦北水支#5瓦房庄村7综合配电变压器 | 240.44 | 0 | 冯旭 | 2025年8月
230 | 唐山供电公司 | 高新技术产业开发区供电中心 | 营业四班（计量班）（高新） | 老庄子镇 | 杨信庄村 | 1102741312 | 10kV正大线三女河525金仪支#12杨信庄村4综合配电变压器 | 14.91 | 0 | 冯旭 | 2025年8月
231 | 唐山供电公司 | 高新技术产业开发区供电中心 | 营业二班（计量班）（高新） | 高新区街道办事处 | 南开道 | 1102805551 | 电网_南开道1号箱变501变压器 | 640.00 | 0.0 | 马倩 | 2025年8月
232 | 唐山供电公司 | 高新技术产业开发区供电中心 | 营业二班（计量班）（高新） | 高新区街道办事处 | 元龙大厦 | 1102805644 | 元龙大厦配电室502变压器 | 1000.00 | 0.0 | 马倩 | 2025年8月
233 | 唐山供电公司 | 高新技术产业开发区供电中心 | 营业二班（计量班）（高新） | 高新区街道办事处 | 火炬路 | 1102805656 | 电网_火炬路1#箱变1#配电变压器 | 640.00 | 0.0 | 马倩 | 2025年8月
234 | 唐山供电公司 | 高新技术产业开发区供电中心 | 营业二班（计量班）（高新） | 高新区街道办事处 | 东方广场 | 1102805766 | 电网_东方广场1号箱变1#配电变压器 | 640.00 | 0.0 | 马倩 | 2025年8月
235 | 唐山供电公司 | 高新技术产业开发区供电中心 | 营业二班（计量班）（高新） | 高新区街道办事处 | 成龙箱变 | 1102805821 | 电网_成龙箱变502变压器 | 640.00 | 0.0 | 马倩 | 2025年8月
236 | 唐山供电公司 | 高新技术产业开发区供电中心 | 营业二班（计量班）（高新） | 高新区街道办事处 | 东方广场 | 1102806177 | 电网_东方广场2号箱变501配电变压器 | 640.00 | 0.0 | 马倩 | 2025年8月
237 | 唐山供电公司 | 高新技术产业开发区供电中心 | 营业二班（计量班）（高新） | 高新区街道办事处 | 益民园社区 | 1102807213 | 电网_益民园5号配电室501变压器 | 1000.00 | 0.0 | 马倩 | 2025年8月
238 | 唐山供电公司 | 高新技术产业开发区供电中心 | 营业二班（计量班）（高新） | 高新区街道办事处 | 大庆10号社区 | 1102807280 | 电网_大庆10#配电室 | 504.00 | 0.0 | 马倩 | 2025年8月
239 | 唐山供电公司 | 高新技术产业开发区供电中心 | 营业二班（计量班）（高新） | 高新区街道办事处 | 南开道 | 1102807312 | 电网_南开道2号箱变501变压器 | 640.00 | 0.0 | 马倩 | 2025年8月
240 | 唐山供电公司 | 高新技术产业开发区供电中心 | 营业二班（计量班）（高新） | 高新区街道办事处 | 火炬路 | 1102807326 | 电网_火炬路2#箱变1#配电变压器 | 640.00 | 0.0 | 马倩 | 2025年8月
241 | 唐山供电公司 | 高新技术产业开发区供电中心 | 营业二班（计量班）（高新） | 高新区街道办事处 | 富华东里世纪龙庭社区 | 1102807329 | 电网_世纪龙庭东区C4-2号配电室502配电变压器 | 1000.00 | 0.0 | 马倩 | 2025年8月
242 | 唐山供电公司 | 高新技术产业开发区供电中心 | 营业二班（计量班）（高新） | 高新区街道办事处 | 富华东里世纪龙庭社区 | 1102807363 | 电网_世纪龙庭东区C1-2号配电室504配电变压器 | 1000.00 | 0.0 | 马倩 | 2025年8月
243 | 唐山供电公司 | 高新技术产业开发区供电中心 | 营业二班（计量班）（高新） | 高新区街道办事处 | 富华东里世纪龙庭社区 | 1102807433 | 电网_世纪龙庭东区C-2号配电室503配电变压器 | 640.00 | 0.0 | 马倩 | 2025年8月
244 | 唐山供电公司 | 高新技术产业开发区供电中心 | 营业二班（计量班）（高新） | 高新区街道办事处 | 富华东里世纪龙庭社区 | 1102807456 | 电网_世纪龙庭东区C1-1号配电室501配电变压器 | 640.00 | 0.0 | 马倩 | 2025年8月
245 | 唐山供电公司 | 高新技术产业开发区供电中心 | 营业二班（计量班）（高新） | 高新区街道办事处 | 富华东里世纪龙庭社区 | 1102807461 | 电网_世纪龙庭东区C4-2号配电室503配电变压器 | 1000.00 | 0.0 | 马倩 | 2025年8月
246 | 唐山供电公司 | 高新技术产业开发区供电中心 | 营业二班（计量班）（高新） | 高新区街道办事处 | 富华东里世纪龙庭社区 | 1102807462 | 电网_世纪龙庭东区C4-2号配电室504配电变压器 | 1000.00 | 0.0 | 马倩 | 2025年8月
247 | 唐山供电公司 | 高新技术产业开发区供电中心 | 营业二班（计量班）（高新） | 高新区街道办事处 | 富华东里世纪龙庭社区 | 1102807486 | 电网_世纪龙庭东区C-2号配电室504配电变压器 | 640.00 | 0.0 | 马倩 | 2025年8月
248 | 唐山供电公司 | 高新技术产业开发区供电中心 | 营业二班（计量班）（高新） | 高新区街道办事处 | 富华东里世纪龙庭社区 | 1102807495 | 电网_世纪龙庭东区C-2号配电室501配电变压器 | 640.00 | 0.0 | 马倩 | 2025年8月
249 | 唐山供电公司 | 高新技术产业开发区供电中心 | 营业二班（计量班）（高新） | 高新区街道办事处 | 富华东里世纪龙庭社区 | 1102807500 | 电网_世纪龙庭东区C1-2号配电室501配电变压器 | 1000.00 | 0.0 | 马倩 | 2025年8月
250 | 唐山供电公司 | 高新技术产业开发区供电中心 | 营业二班（计量班）（高新） | 高新区街道办事处 | 富华东里世纪龙庭社区 | 1102807501 | 电网_世纪龙庭东区C1-2号配电室502配电变压器 | 1000.00 | 0.0 | 马倩 | 2025年8月
251 | 唐山供电公司 | 高新技术产业开发区供电中心 | 营业二班（计量班）（高新） | 高新区街道办事处 | 富华东里世纪龙庭社区 | 1102807502 | 电网_世纪龙庭东区C1-2号配电室503配电变压器 | 1000.00 | 0.0 | 马倩 | 2025年8月
252 | 唐山供电公司 | 高新技术产业开发区供电中心 | 营业二班（计量班）（高新） | 高新区街道办事处 | 富华东里世纪龙庭社区 | 1102807513 | 电网_世纪龙庭东区C-2号配电室502配电变压器 | 640.00 | 0.0 | 马倩 | 2025年8月
253 | 唐山供电公司 | 高新技术产业开发区供电中心 | 营业二班（计量班）（高新） | 高新区街道办事处 | 富华东里世纪龙庭社区 | 1102807541 | 电网_世纪龙庭东区C4-1号配电室502配电变压器 | 1000.00 | 0.0 | 马倩 | 2025年8月
254 | 唐山供电公司 | 高新技术产业开发区供电中心 | 营业二班（计量班）（高新） | 高新区街道办事处 | 凤城阳光社区 | 1102807747 | 凤城阳光配电室501变压器 | 800.00 | 0.0 | 马倩 | 2025年8月
255 | 唐山供电公司 | 高新技术产业开发区供电中心 | 营业二班（计量班）（高新） | 高新区街道办事处 | 凤城阳光社区 | 1102807957 | 凤城阳光配电室503变压器 | 504.00 | 0.0 | 马倩 | 2025年8月
256 | 唐山供电公司 | 高新技术产业开发区供电中心 | 营业二班（计量班）（高新） | 高新区街道办事处 | 凤城阳光社区 | 1102807969 | 凤城阳光配电室504变压器 | 504.00 | 0.0 | 马倩 | 2025年8月
257 | 唐山供电公司 | 高新技术产业开发区供电中心 | 营业二班（计量班）（高新） | 高新区街道办事处 | 益民园社区 | 1102807994 | 电网_益民园4号配电室501变压器 | 1000.00 | 0.0 | 马倩 | 2025年8月
258 | 唐山供电公司 | 高新技术产业开发区供电中心 | 营业二班（计量班）（高新） | 高新区街道办事处 | 大庆10号社区 | 1102808259 | 电网_大庆十号箱变501变压器 | 640.00 | 0.0 | 马倩 | 2025年8月
259 | 唐山供电公司 | 高新技术产业开发区供电中心 | 营业二班（计量班）（高新） | 高新区街道办事处 | 富兴花苑社区 | 1102808321 | 电网_富兴箱变501变压器 | 200.00 | 0.0 | 马倩 | 2025年8月
260 | 唐山供电公司 | 高新技术产业开发区供电中心 | 营业二班（计量班）（高新） | 高新区街道办事处 | 益民园社区 | 1102808434 | 电网_益民园2号配电室502变压器 | 1000.00 | 0.0 | 马倩 | 2025年8月
261 | 唐山供电公司 | 高新技术产业开发区供电中心 | 营业二班（计量班）（高新） | 高新区街道办事处 | 吉庆里社区 | 1102808436 | 电网_大庆八号2号配电室2号变压器 | 640.00 | 0.0 | 马倩 | 2025年8月
262 | 唐山供电公司 | 高新技术产业开发区供电中心 | 营业二班（计量班）（高新） | 高新区街道办事处 | 益民园社区 | 1102808439 | 电网_益民园2号配电室501变压器 | 1000.00 | 0.0 | 马倩 | 2025年8月
263 | 唐山供电公司 | 高新技术产业开发区供电中心 | 营业二班（计量班）（高新） | 高新区街道办事处 | 益民园社区 | 1102808440 | 电网_益民园3号配电室501变压器 | 1000.00 | 0.0 | 马倩 | 2025年8月
264 | 唐山供电公司 | 高新技术产业开发区供电中心 | 营业二班（计量班）（高新） | 高新区街道办事处 | 吉庆里社区 | 1102808458 | 电网_大庆八号1号配电室1号变压器 | 640.00 | 0.0 | 马倩 | 2025年8月
265 | 唐山供电公司 | 高新技术产业开发区供电中心 | 营业二班（计量班）（高新） | 高新区街道办事处 | 华宁景苑社区 | 1102808482 | 电网_华宁景苑1#箱变501变压器 | 640.00 | 0.0 | 马倩 | 2025年8月
266 | 唐山供电公司 | 高新技术产业开发区供电中心 | 营业二班（计量班）（高新） | 高新区街道办事处 | 元龙大厦社区 | 1102808559 | 元龙大厦配电室501变压器 | 1000.00 | 0.0 | 马倩 | 2025年8月
267 | 唐山供电公司 | 高新技术产业开发区供电中心 | 营业二班（计量班）（高新） | 高新区街道办事处 | 益民园社区 | 1102808685 | 电网_益民园5号配电室502变压器 | 1000.00 | 0.0 | 马倩 | 2025年8月
268 | 唐山供电公司 | 高新技术产业开发区供电中心 | 营业二班（计量班）（高新） | 高新区街道办事处 | 益民园社区 | 1102808862 | 电网_益民园3号配电室502变压器 | 1000.00 | 0.0 | 马倩 | 2025年8月
269 | 唐山供电公司 | 高新技术产业开发区供电中心 | 营业二班（计量班）（高新） | 高新区街道办事处 | 益民园社区 | 1102808879 | 益民园4号配电室502变压器 | 1000.00 | 0.0 | 马倩 | 2025年8月
270 | 唐山供电公司 | 高新技术产业开发区供电中心 | 营业二班（计量班）（高新） | 高新区街道办事处 | 永庆道 | 1102808917 | 电网_机械技校箱变1号变压器 | 640.00 | 0.0 | 马倩 | 2025年8月
271 | 唐山供电公司 | 高新技术产业开发区供电中心 | 营业二班（计量班）（高新） | 高新区街道办事处 | 富华东里世纪龙庭社区 | 1102808937 | 电网_世纪龙庭东区C4-1号配电室503配电变压器 | 1000.00 | 0.0 | 马倩 | 2025年8月
272 | 唐山供电公司 | 高新技术产业开发区供电中心 | 营业二班（计量班）（高新） | 高新区街道办事处 | 富华东里世纪龙庭社区 | 1102808950 | 电网_世纪龙庭东区C1-1号配电室504配电变压器 | 1000.00 | 0.0 | 马倩 | 2025年8月
273 | 唐山供电公司 | 高新技术产业开发区供电中心 | 营业二班（计量班）（高新） | 高新区街道办事处 | 吉庆里社区 | 1102808961 | 电网_大庆八号1号配电室2号变压器 | 640.00 | 0.0 | 马倩 | 2025年8月
274 | 唐山供电公司 | 高新技术产业开发区供电中心 | 营业二班（计量班）（高新） | 高新区街道办事处 | 富华东里世纪龙庭社区 | 1102808974 | 电网_世纪龙庭东区C4-2号配电室501配电变压器 | 1000.00 | 0.0 | 马倩 | 2025年8月
275 | 唐山供电公司 | 高新技术产业开发区供电中心 | 营业二班（计量班）（高新） | 高新区街道办事处 | 龙泉北里社区 | 1102808981 | 电网_龙泉北里2号配电室502变压器 | 1000.00 | 0.0 | 马倩 | 2025年8月
276 | 唐山供电公司 | 高新技术产业开发区供电中心 | 营业二班（计量班）（高新） | 高新区街道办事处 | 吉庆里社区 | 1102808995 | 电网_大庆八号2号配电室1号变压器 | 640.00 | 0.0 | 马倩 | 2025年8月
277 | 唐山供电公司 | 高新技术产业开发区供电中心 | 营业二班（计量班）（高新） | 高新区街道办事处 | 龙泉北里社区 | 1102809037 | 电网_龙泉北里1号配电室2号变压器 | 1000.00 | 0.0 | 马倩 | 2025年8月
278 | 唐山供电公司 | 高新技术产业开发区供电中心 | 营业二班（计量班）（高新） | 高新区街道办事处 | 华宁景苑社区 | 1102809042 | 电网_华宁景苑4#箱变501变压器 | 320.00 | 0.0 | 马倩 | 2025年8月
279 | 唐山供电公司 | 高新技术产业开发区供电中心 | 营业二班（计量班）（高新） | 高新区街道办事处 | 龙泉北里新景楼社区 | 1102809089 | 电网_龙泉北里新景楼1号配电室1号变压器 | 1000.00 | 0.0 | 马倩 | 2025年8月
280 | 唐山供电公司 | 高新技术产业开发区供电中心 | 营业二班（计量班）（高新） | 高新区街道办事处 | 益民园社区 | 1102809115 | 电网_益民园1号配电室1号变压器 | 640.00 | 0.0 | 马倩 | 2025年8月
281 | 唐山供电公司 | 高新技术产业开发区供电中心 | 营业二班（计量班）（高新） | 高新区街道办事处 | 益民园社区 | 1102809116 | 电网_益民园1号配电室2号变压器 | 640.00 | 0.0 | 马倩 | 2025年8月
282 | 唐山供电公司 | 高新技术产业开发区供电中心 | 营业二班（计量班）（高新） | 高新区街道办事处 | 益民园社区 | 1102809166 | 电网_益民园1号配电室3号变压器 | 640.00 | 0.0 | 马倩 | 2025年8月
283 | 唐山供电公司 | 高新技术产业开发区供电中心 | 营业二班（计量班）（高新） | 高新区街道办事处 | 龙泉北里新景楼社区 | 1102809214 | 电网_龙泉北里新景楼3号配电室1号变压器 | 1000.00 | 0.0 | 马倩 | 2025年8月
284 | 唐山供电公司 | 高新技术产业开发区供电中心 | 营业二班（计量班）（高新） | 高新区街道办事处 | 益民园社区 | 1102809245 | 电网_益民园1号配电室4号变压器 | 640.00 | 0.0 | 马倩 | 2025年8月
285 | 唐山供电公司 | 高新技术产业开发区供电中心 | 营业二班（计量班）（高新） | 高新区街道办事处 | 都市阳光社区 | 1102809285 | 电网_高速交警箱变1号变压器 | 640.00 | 0.0 | 马倩 | 2025年8月
286 | 唐山供电公司 | 高新技术产业开发区供电中心 | 营业二班（计量班）（高新） | 高新区街道办事处 | 龙泉北里社区 | 1102809328 | 电网_龙泉北里3号配电室2号变压器 | 1000.00 | 0.0 | 马倩 | 2025年8月
287 | 唐山供电公司 | 高新技术产业开发区供电中心 | 营业二班（计量班）（高新） | 高新区街道办事处 | 龙泉北里社区 | 1102809360 | 电网_龙泉北里2号配电室501变压器 | 1000.00 | 0.0 | 马倩 | 2025年8月
288 | 唐山供电公司 | 高新技术产业开发区供电中心 | 营业二班（计量班）（高新） | 高新区街道办事处 | 龙泽园公寓 | 1102826064 | 电网_检察院箱变501变压器 | 640.00 | 0.0 | 马倩 | 2025年8月
289 | 唐山供电公司 | 高新技术产业开发区供电中心 | 营业二班（计量班）（高新） | 高新区街道办事处 | 宋学新庄村 | 1102842934 | 电网_10kV新城子525新钢线河北日报社环网柜49#柱上变 | 128.00 | 0.0 | 马倩 | 2025年8月
290 | 唐山供电公司 | 高新技术产业开发区供电中心 | 营业四班（计量班）（高新） | 果园镇 | 娘娘庙村 | 1102843043 | 电网_10kV甄家庄521甄吴线娘娘庙支38#柱上变 | 163.1 | 0 | 冯旭 | 2025年8月
291 | 唐山供电公司 | 高新技术产业开发区供电中心 | 营业二班（计量班）（高新） | 高新区街道办事处 | 宋学新庄村 | 1102843237 | 电网_10kV新城子525新钢线河北日报环网柜529-43南分8#柱上变 | 252.00 | 0.0 | 马倩 | 2025年8月
292 | 唐山供电公司 | 高新技术产业开发区供电中心 | 营业二班（计量班）（高新） | 高新区街道办事处 | 大庆道 | 1102843359 | 10kV新城子513北立交环网柜515-柱上变 | 252.00 | 0.0 | 马倩 | 2025年8月
293 | 唐山供电公司 | 高新技术产业开发区供电中心 | 营业四班（计量班）（高新） | 老庄子镇 | 夏屋村 | 1102843541 | 电网_10kV瓦房庄线老庄子513夏南街内支#5夏屋村4综合配电变压器 | 14.35 | 0 | 冯旭 | 2025年8月
294 | 唐山供电公司 | 高新技术产业开发区供电中心 | 营业四班（计量班）（高新） | 老庄子镇 | 沙务庄村 | 1102843542 | 10kV李官屯线老庄子512沙南街内支#10沙雾庄村4综合配电变压器 | 252.49 | 0 | 冯旭 | 2025年8月
295 | 唐山供电公司 | 高新技术产业开发区供电中心 | 营业四班（计量班）（高新） | 老庄子镇 | 夏屋村 | 1102843543 | 电网_10kV瓦房庄线老庄子513夏支#23夏屋村5综合配电变压器 | 80 | 0 | 冯旭 | 2025年8月
296 | 唐山供电公司 | 高新技术产业开发区供电中心 | 营业二班（计量班）（高新） | 庆北办事处 | 李各庄村 | 1102844778 | 电网_10kV贾变526水泵厂线12西分11#柱上变 | 215.6 | 0.0 | 马倩 | 2025年8月
297 | 唐山供电公司 | 高新技术产业开发区供电中心 | 营业四班（计量班）（高新） | 果园镇 | 杨家口村 | 1102844949 | 电网_10kV甄家庄521甄吴线娘娘庙支12#柱上变 | 183.3 | 0 | 冯旭 | 2025年8月
298 | 唐山供电公司 | 高新技术产业开发区供电中心 | 营业四班（计量班）（高新） | 果园镇 | 娘娘庙村 | 1102845063 | 10kV甄家庄521甄吴线娘娘庙支29#柱上变 | 117.49 | 0 | 冯旭 | 2025年8月
299 | 唐山供电公司 | 高新技术产业开发区供电中心 | 营业二班（计量班）（高新） | 庆北办事处 | 三益庄村 | 1102845287 | 电网_10kV贾变527宋庄线22#柱上变 | 1.19 | 0.0 | 马倩 | 2025年8月
300 | 唐山供电公司 | 高新技术产业开发区供电中心 | 营业二班（计量班）（高新） | 庆北办事处 | 李各庄村 | 1102845432 | 电网_10kV新城子513李各庄环网柜514-1#柱上变 | 252.00 | 0.0 | 马倩 | 2025年8月
301 | 唐山供电公司 | 高新技术产业开发区供电中心 | 营业二班（计量班）（高新） | 庆北办事处 | 刘家洼村 | 1102845497 | 电网_10kV高新511新开道西环网柜513线17#柱上变 | 200.00 | 0.0 | 马倩 | 2025年8月
302 | 唐山供电公司 | 高新技术产业开发区供电中心 | 营业二班（计量班）（高新） | 高新区街道办事处 | 大庆道 | 1102845622 | 电网_10kV新城子513机械技校箱变512柱上变 | 252.00 | 0.0 | 马倩 | 2025年8月
303 | 唐山供电公司 | 高新技术产业开发区供电中心 | 营业二班（计量班）（高新） | 高新区街道办事处 | 星河湾社区 | 1102845785 | 电网_星河湾开闭站528汇中仪表二号环网柜524-8#柱上变 | 252.00 | 0.0 | 马倩 | 2025年8月
304 | 唐山供电公司 | 高新技术产业开发区供电中心 | 营业二班（计量班）（高新） | 庆北办事处 | 刘家洼村 | 1102845983 | 电网_10kV高新511新开道西环网柜513线5#柱上变 | 252.00 | 0.0 | 马倩 | 2025年8月
305 | 唐山供电公司 | 高新技术产业开发区供电中心 | 营业二班（计量班）（高新） | 庆北办事处 | 新城子村 | 1102846212 | 10kV新城子512新北线新石支16南1柱上变 | 320 | 0.0 | 马倩 | 2025年8月
306 | 唐山供电公司 | 高新技术产业开发区供电中心 | 营业二班（计量班）（高新） | 庆北办事处 | 李各庄村 | 1102846356 | 电网_10kV贾变526水泵厂线18#柱上变 | 203.85 | 0.0 | 马倩 | 2025年8月
307 | 唐山供电公司 | 高新技术产业开发区供电中心 | 营业二班（计量班）（高新） | 高新区街道办事处 | 星河湾社区 | 1102846716 | 电网_星河湾开闭站528汇中仪表二号环网柜524线19南分4#柱上变 | 252.00 | 0.0 | 马倩 | 2025年8月
308 | 唐山供电公司 | 高新技术产业开发区供电中心 | 营业二班（计量班）（高新） | 庆北办事处 | 前白寺口村 | 1102849452 | 电网_10kV高新511新开道西环网柜514线8#柱上变 | 252.00 | 0.0 | 马倩 | 2025年8月
309 | 唐山供电公司 | 高新技术产业开发区供电中心 | 营业二班（计量班）（高新） | 庆北办事处 | 王鄄子村 | 1102849454 | 电网_10kV新城子525新钢线37#柱上变 | 128 | 0.0 | 马倩 | 2025年8月
310 | 唐山供电公司 | 高新技术产业开发区供电中心 | 营业四班（计量班）（高新） | 果园镇 | 杨家口村 | 1102860855 | 电网_10kV甄家庄521甄吴线娘娘庙支14东分3#柱上变 | 144.47 | 0 | 冯旭 | 2025年8月
311 | 唐山供电公司 | 高新技术产业开发区供电中心 | 营业四班（计量班）（高新） | 果园镇 | 娘娘庙村 | 1102860856 | 10kV甄家庄521甄吴线娘娘庙支32#柱上变 | 284.03 | 0 | 冯旭 | 2025年8月
312 | 唐山供电公司 | 高新技术产业开发区供电中心 | 营业四班（计量班）（高新） | 果园镇 | 娘娘庙村 | 1102860857 | 电网_10kV甄家庄521甄吴线娘娘庙支35#柱上变 | 124.86 | 0 | 冯旭 | 2025年8月
313 | 唐山供电公司 | 高新技术产业开发区供电中心 | 营业四班（计量班）（高新） | 果园镇 | 娘娘庙村 | 1102860858 | 10kV甄家庄521甄吴线娘娘庙支39#柱上变 | 125.38 | 90 | 冯旭 | 2025年8月
314 | 唐山供电公司 | 高新技术产业开发区供电中心 | 营业二班（计量班）（高新） | 庆北办事处 | 中白寺口村 | 1102860863 | 电网_10kV高新区变电站521高新东线新开道东环网柜525-16号杆柱上变 | 54.76 | 0.0 | 马倩 | 2025年8月
315 | 唐山供电公司 | 高新技术产业开发区供电中心 | 营业二班（计量班）（高新） | 庆北办事处 | 北白寺口村 | 1102860864 | 10kV高新区变电站521高新东线新开道东环网柜525-19西分1号杆柱上变 | 320 | 0.0 | 马倩 | 2025年8月
316 | 唐山供电公司 | 高新技术产业开发区供电中心 | 营业二班（计量班）（高新） | 庆北办事处 | 田庄村 | 1102860865 | 电网_10kV高新区变电站521高新东线新开道东环网柜525-27号杆柱上变 | 0.00 | 0.0 | 马倩 | 2025年8月
317 | 唐山供电公司 | 高新技术产业开发区供电中心 | 营业二班（计量班）（高新） | 高新区街道办事处 | 宋学新庄村 | 1102860878 | 电网_10kV新城子525新钢线河北日报环网柜529-41北分3东分1#柱上变 | 252.00 | 0.0 | 马倩 | 2025年8月
318 | 唐山供电公司 | 高新技术产业开发区供电中心 | 营业二班（计量班）（高新） | 庆北办事处 | 刘家洼村 | 1102860879 | 电网_高新511新开道西环网柜513线23东分1#柱上变 | 237.00 | 0.0 | 马倩 | 2025年8月
319 | 唐山供电公司 | 高新技术产业开发区供电中心 | 营业二班（计量班）（高新） | 庆北办事处 | 三益庄村 | 1102891030 | 电网_10kV龙王庙522贾安子线三益庄新村南35北分14#柱上变压器 | 141.19 | 0.0 | 马倩 | 2025年8月
320 | 唐山供电公司 | 高新技术产业开发区供电中心 | 营业二班（计量班）（高新） | 高新区街道办事处 | 新城子村 | 1102897599 | 高新511北安道建设东辅路环网柜515线1#柱上变压器 | 160.00 | 0.0 | 马倩 | 2025年8月
321 | 唐山供电公司 | 高新技术产业开发区供电中心 | 营业二班（计量班）（高新） | 庆北办事处 | 刘家洼村 | 1102897601 | 电网_10kV高新511新开道西环网柜513线14西分1#柱上变压器 | 118.75 | 0.0 | 马倩 | 2025年8月
322 | 唐山供电公司 | 高新技术产业开发区供电中心 | 营业二班（计量班）（高新） | 庆北办事处 | 孙家庄村 | 1102897602 | 电网_10kV新城子524新四线孙庄支28#柱上变压器 | 252.00 | 0.0 | 马倩 | 2025年8月
323 | 唐山供电公司 | 高新技术产业开发区供电中心 | 营业二班（计量班）（高新） | 高新区街道办事处 | 金色河畔社区 | 1102904893 | 电网_金色河畔配电室1号变压器 | 1000.00 | 0.0 | 马倩 | 2025年8月
324 | 唐山供电公司 | 高新技术产业开发区供电中心 | 营业二班（计量班）（高新） | 高新区街道办事处 | 金色河畔社区 | 1102904894 | 电网_金色河畔配电室2号变压器 | 1000.00 | 0.0 | 马倩 | 2025年8月
325 | 唐山供电公司 | 高新技术产业开发区供电中心 | 营业四班（计量班）（高新） | 老庄子镇 | 新村 | 1102942470 | 电网_10kV詹官屯线老庄子523新西北支#1新村2综合配电变压器 | 16.87 | 0 | 冯旭 | 2025年8月
326 | 唐山供电公司 | 高新技术产业开发区供电中心 | 营业四班（计量班）（高新） | 老庄子镇 | 新村 | 1102942474 | 电网_10kV詹官屯线老庄子523#26新村1综合配电变压器 | 0 | 0 | 冯旭 | 2025年8月
327 | 唐山供电公司 | 高新技术产业开发区供电中心 | 营业四班（计量班）（高新） | 老庄子镇 | 李官屯村 | 1102942480 | 电网_10kV李官屯线老庄子512李街内支#8李官屯村1综合配电变压器 | 6.6 | 0 | 冯旭 | 2025年8月
328 | 唐山供电公司 | 高新技术产业开发区供电中心 | 营业四班（计量班）（高新） | 三女河办事处 | 崔家屯村 | 1102942481 | 10kV三幼线三女河513安支#14崔家屯村3综合配电变压器 | 134.775 | 0 | 冯旭 | 2025年8月
329 | 唐山供电公司 | 高新技术产业开发区供电中心 | 营业四班（计量班）（高新） | 老庄子镇 | 周风庄村 | 1102942482 | 电网_10kV前冯各庄线老庄子521周街内支#4周风庄村1综合配电变压器 | 17.565 | 0 | 冯旭 | 2025年8月
330 | 唐山供电公司 | 高新技术产业开发区供电中心 | 营业四班（计量班）（高新） | 老庄子镇 | 李官屯村 | 1102942483 | 电网_10kV李官屯线老庄子512社办厂支#5李官屯村2综合配电变压器 | 35.21 | 0 | 冯旭 | 2025年8月
331 | 唐山供电公司 | 高新技术产业开发区供电中心 | 营业四班（计量班）（高新） | 老庄子镇 | 党家庄村 | 1102942484 | 10kV瓦房庄线老庄子513党街内支#6党家庄村1综合配电变压器 | 160.07 | 0 | 冯旭 | 2025年8月
332 | 唐山供电公司 | 高新技术产业开发区供电中心 | 营业四班（计量班）（高新） | 三女河办事处 | 崔家屯村 | 1102944812 | 10kV三幼线三女河513崔东南支#69崔家屯村6综合配电变压器 | 36.39 | 0 | 冯旭 | 2025年8月
333 | 唐山供电公司 | 高新技术产业开发区供电中心 | 营业二班（计量班）（高新） | 庆北道 | 宋各庄村 | 1102965373 | 10kV孙家庄线任各庄511宋南街内支#3宋各庄4综合配电变压器 | 0.43 | 0.0 | 马倩 | 2025年8月
334 | 唐山供电公司 | 高新技术产业开发区供电中心 | 营业二班（计量班）（高新） | 高新区街道办事处 | 凤城阳光社区 | 1103008001 | 凤城阳光配电室502变压器 | 800.00 | 0.0 | 马倩 | 2025年8月
335 | 唐山供电公司 | 高新技术产业开发区供电中心 | 营业四班（计量班）（高新） | 老庄子镇 | 瓦房庄村 | 1103009162 | 电网_10kV瓦房庄线老庄子513#79瓦房庄村10综合配电变压器 | 199.17 | 0 | 冯旭 | 2025年8月
336 | 唐山供电公司 | 高新技术产业开发区供电中心 | 营业二班（计量班）（高新） | 高新区街道办事处 | 大庆道 | 1103032793 | 电网_10kV新城子变电站515机械技校东环网柜1北分1#柱上变压器 | 40.00 | 0.0 | 马倩 | 2025年8月
337 | 唐山供电公司 | 高新技术产业开发区供电中心 | 营业四班（计量班）（高新） | 三女河办事处 | 姚家庄村 | 1103051903 | 电网_10kV正大线三女河525姚支1分支#3姚家庄村6综合配电变压器. | 3.71 | 0 | 冯旭 | 2025年8月
338 | 唐山供电公司 | 高新技术产业开发区供电中心 | 营业二班（计量班）（高新） | 庆北办事处 | 中白寺口村 | 1103055137 | 10kV高新区变电站521高新东线新开道东环网柜524-14北分2号杆柱上变压器 | 3.77 | 0.0 | 马倩 | 2025年8月
339 | 唐山供电公司 | 高新技术产业开发区供电中心 | 营业二班（计量班）（高新） | 高新区街道办事处 | 龙华里世纪龙庭B区社区 | 1103066658 | 电网_恒大龙庭B区1#配电室501配电变压器 | 1000.00 | 0.0 | 马倩 | 2025年8月
340 | 唐山供电公司 | 高新技术产业开发区供电中心 | 营业二班（计量班）（高新） | 高新区街道办事处 | 龙华里世纪龙庭B区社区 | 1103066659 | 电网_恒大龙庭B区1#配电室502配电变压器 | 1000.00 | 0.0 | 马倩 | 2025年8月
341 | 唐山供电公司 | 高新技术产业开发区供电中心 | 营业二班（计量班）（高新） | 高新区街道办事处 | 龙华里世纪龙庭B区社区 | 1103066660 | 电网_恒大龙庭B区2#配电室501配电变压器 | 1000.00 | 0.0 | 马倩 | 2025年8月
342 | 唐山供电公司 | 高新技术产业开发区供电中心 | 营业二班（计量班）（高新） | 高新区街道办事处 | 龙华里世纪龙庭B区社区 | 1103066661 | 电网_恒大龙庭B区2#配电室502配电变压器 | 1000.00 | 0.0 | 马倩 | 2025年8月
343 | 唐山供电公司 | 高新技术产业开发区供电中心 | 营业二班（计量班）（高新） | 高新区街道办事处 | 龙华里世纪龙庭B区社区 | 1103066662 | 电网_恒大龙庭B区3#配电室501配电变压器 | 1000.00 | 0.0 | 马倩 | 2025年8月
344 | 唐山供电公司 | 高新技术产业开发区供电中心 | 营业二班（计量班）（高新） | 高新区街道办事处 | 龙华里世纪龙庭B区社区 | 1103066663 | 电网_恒大龙庭B区3#配电室502配电变压器 | 1000.00 | 0.0 | 马倩 | 2025年8月
345 | 唐山供电公司 | 高新技术产业开发区供电中心 | 营业二班（计量班）（高新） | 高新区街道办事处 | 龙华里世纪龙庭B区社区 | 1103066664 | 电网_恒大龙庭B区4#配电室501配电变压器 | 1000.00 | 0.0 | 马倩 | 2025年8月
346 | 唐山供电公司 | 高新技术产业开发区供电中心 | 营业二班（计量班）（高新） | 高新区街道办事处 | 龙华里世纪龙庭B区社区 | 1103066665 | 电网_恒大龙庭B区4#配电室502配电变压器 | 1000.00 | 0.0 | 马倩 | 2025年8月
347 | 唐山供电公司 | 高新技术产业开发区供电中心 | 营业二班（计量班）（高新） | 高新区街道办事处 | 龙华里世纪龙庭B区社区 | 1103066666 | 电网_恒大龙庭B区5#配电室501配电变压器 | 1000.00 | 0.0 | 马倩 | 2025年8月
348 | 唐山供电公司 | 高新技术产业开发区供电中心 | 营业二班（计量班）（高新） | 高新区街道办事处 | 龙华里世纪龙庭B区社区 | 1103066667 | 电网_恒大龙庭B区5#配电室502配电变压器 | 1000.00 | 0.0 | 马倩 | 2025年8月
349 | 唐山供电公司 | 高新技术产业开发区供电中心 | 营业二班（计量班）（高新） | 高新区街道办事处 | 龙华里世纪龙庭B区社区 | 1103066668 | 电网_恒大龙庭B区6#配电室501配电变压器 | 1000.00 | 0.0 | 马倩 | 2025年8月
350 | 唐山供电公司 | 高新技术产业开发区供电中心 | 营业二班（计量班）（高新） | 高新区街道办事处 | 龙华里世纪龙庭B区社区 | 1103066669 | 电网_恒大龙庭B区6#配电室502配电变压器 | 1000.00 | 0.0 | 马倩 | 2025年8月
351 | 唐山供电公司 | 高新技术产业开发区供电中心 | 营业二班（计量班）（高新） | 高新区街道办事处 | 龙华里世纪龙庭B区社区 | 1103066670 | 电网_恒大龙庭B区7#配电室501配电变压器 | 1000.00 | 0.0 | 马倩 | 2025年8月
352 | 唐山供电公司 | 高新技术产业开发区供电中心 | 营业二班（计量班）（高新） | 高新区街道办事处 | 龙华里世纪龙庭B区社区 | 1103066671 | 电网_恒大龙庭B区7#配电室502配电变压器 | 1000.00 | 0.0 | 马倩 | 2025年8月
353 | 唐山供电公司 | 高新技术产业开发区供电中心 | 营业二班（计量班）（高新） | 高新区街道办事处 | 龙华里世纪龙庭D区社区 | 1103069688 | 电网_恒大龙庭D区1#配电室501配电变压器 | 1000.00 | 0.0 | 马倩 | 2025年8月
354 | 唐山供电公司 | 高新技术产业开发区供电中心 | 营业二班（计量班）（高新） | 高新区街道办事处 | 龙华里世纪龙庭D区社区 | 1103069689 | 电网_恒大龙庭D区1#配电室502配电变压器 | 1000.00 | 0.0 | 马倩 | 2025年8月
355 | 唐山供电公司 | 高新技术产业开发区供电中心 | 营业二班（计量班）（高新） | 高新区街道办事处 | 龙华里世纪龙庭D区社区 | 1103069690 | 电网_恒大龙庭D区2#配电室501配电变压器 | 1000.00 | 0.0 | 马倩 | 2025年8月
356 | 唐山供电公司 | 高新技术产业开发区供电中心 | 营业二班（计量班）（高新） | 高新区街道办事处 | 龙华里世纪龙庭D区社区 | 1103069691 | 电网_恒大龙庭D区2#配电室502配电变压器 | 1000.00 | 0.0 | 马倩 | 2025年8月
357 | 唐山供电公司 | 高新技术产业开发区供电中心 | 营业二班（计量班）（高新） | 高新区街道办事处 | 龙华里世纪龙庭D区社区 | 1103069692 | 恒大龙庭D区4#配电室501配电变压器 | 1000.00 | 0.0 | 马倩 | 2025年8月
358 | 唐山供电公司 | 高新技术产业开发区供电中心 | 营业二班（计量班）（高新） | 高新区街道办事处 | 龙华里世纪龙庭D区社区 | 1103069693 | 电网_恒大龙庭D区4#配电室502配电变压器 | 1000.00 | 0.0 | 马倩 | 2025年8月
359 | 唐山供电公司 | 高新技术产业开发区供电中心 | 营业二班（计量班）（高新） | 高新区街道办事处 | 龙华里世纪龙庭D区社区 | 1103069694 | 电网_恒大龙庭D区5#配电室501配电变压器 | 1000.00 | 0.0 | 马倩 | 2025年8月
360 | 唐山供电公司 | 高新技术产业开发区供电中心 | 营业二班（计量班）（高新） | 高新区街道办事处 | 龙华里世纪龙庭D区社区 | 1103069695 | 电网_恒大龙庭D区5#配电室502配电变压器 | 1000.00 | 0.0 | 马倩 | 2025年8月
361 | 唐山供电公司 | 高新技术产业开发区供电中心 | 营业二班（计量班）（高新） | 高新区街道办事处 | 龙华里世纪龙庭D区社区 | 1103069696 | 电网_恒大龙庭D区6#配电室501配电变压器 | 1000.00 | 0.0 | 马倩 | 2025年8月
362 | 唐山供电公司 | 高新技术产业开发区供电中心 | 营业二班（计量班）（高新） | 高新区街道办事处 | 龙华里世纪龙庭D区社区 | 1103069697 | 电网_恒大龙庭D区6#配电室502配电变压器 | 1000.00 | 0.0 | 马倩 | 2025年8月
363 | 唐山供电公司 | 高新技术产业开发区供电中心 | 营业二班（计量班）（高新） | 高新区街道办事处 | 龙华里世纪龙庭D区社区 | 1103069698 | 电网_恒大龙庭D区7#配电室501配电变压器 | 1000.00 | 0.0 | 马倩 | 2025年8月
364 | 唐山供电公司 | 高新技术产业开发区供电中心 | 营业二班（计量班）（高新） | 高新区街道办事处 | 龙华里世纪龙庭D区社区 | 1103069699 | 电网_恒大龙庭D区7#配电室502配电变压器 | 1000.00 | 0.0 | 马倩 | 2025年8月
365 | 唐山供电公司 | 高新技术产业开发区供电中心 | 营业二班（计量班）（高新） | 高新区街道办事处 | 龙华里世纪龙庭D区社区 | 1103069700 | 电网_恒大龙庭D区8#配电室502配电变压器 | 1000.00 | 0.0 | 马倩 | 2025年8月
366 | 唐山供电公司 | 高新技术产业开发区供电中心 | 营业二班（计量班）（高新） | 高新区街道办事处 | 龙华里世纪龙庭D区社区 | 1103069701 | 电网_恒大龙庭D区8#配电室501配电变压器 | 1000.00 | 0.0 | 马倩 | 2025年8月
367 | 唐山供电公司 | 高新技术产业开发区供电中心 | 营业二班（计量班）（高新） | 高新区街道办事处 | 龙华里世纪龙庭D区社区 | 1103069702 | 电网_恒大龙庭D区9#配电室501配电变压器 | 1000.00 | 0.0 | 马倩 | 2025年8月
368 | 唐山供电公司 | 高新技术产业开发区供电中心 | 营业二班（计量班）（高新） | 高新区街道办事处 | 龙华里世纪龙庭D区社区 | 1103069703 | 电网_恒大龙庭D区9#配电室502配电变压器 | 1000.00 | 0.0 | 马倩 | 2025年8月
369 | 唐山供电公司 | 高新技术产业开发区供电中心 | 营业二班（计量班）（高新） | 庆北办事处 | 前白寺口村 | 1103075050 | 电网_10kV高新区变电站521高新东线新开道东环网柜525-8号杆西分2号杆柱上 | 10.74 | 0.0 | 马倩 | 2025年8月
370 | 唐山供电公司 | 高新技术产业开发区供电中心 | 营业四班（计量班）（高新） | 果园镇 | 杨家口村 | 1103075051 | 电网_10kV甄家庄521甄吴线娘娘庙支7北分2#柱上变压器 | 216.04 | 0 | 冯旭 | 2025年8月
371 | 唐山供电公司 | 高新技术产业开发区供电中心 | 营业四班（计量班）（高新） | 果园镇 | 娘娘庙村 | 1103075052 | 电网_10kV甄家庄521甄吴线娘娘庙支29东分8#柱上变压器 | 229.3 | 0 | 冯旭 | 2025年8月
372 | 唐山供电公司 | 高新技术产业开发区供电中心 | 营业二班（计量班）（高新） | 高新区街道办事处 | 富华东里荣馨园社区 | 1103084876 | 电网_世纪瑞庭5#配电室501配电变压器 | 800.00 | 0.0 | 马倩 | 2025年8月
373 | 唐山供电公司 | 高新技术产业开发区供电中心 | 营业二班（计量班）（高新） | 高新区街道办事处 | 富华东里荣馨园社区 | 1103084877 | 电网_世纪瑞庭5#配电室502配电变压器 | 800.00 | 0.0 | 马倩 | 2025年8月
374 | 唐山供电公司 | 高新技术产业开发区供电中心 | 营业二班（计量班）（高新） | 高新区街道办事处 | 富华东里荣馨园社区 | 1103084878 | 电网_世纪瑞庭6#配电室501配电变压器 | 800.00 | 0.0 | 马倩 | 2025年8月
375 | 唐山供电公司 | 高新技术产业开发区供电中心 | 营业二班（计量班）（高新） | 高新区街道办事处 | 富华东里荣馨园社区 | 1103084879 | 电网_世纪瑞庭6#配电室502配电变压器 | 800.00 | 0.0 | 马倩 | 2025年8月
376 | 唐山供电公司 | 高新技术产业开发区供电中心 | 营业二班（计量班）（高新） | 高新区街道办事处 | 富华东里荣馨园社区 | 1103084880 | 电网_世纪瑞庭2#配电室501配电变压器 | 800.00 | 0.0 | 马倩 | 2025年8月
377 | 唐山供电公司 | 高新技术产业开发区供电中心 | 营业二班（计量班）（高新） | 高新区街道办事处 | 富华东里荣馨园社区 | 1103084881 | 电网_世纪瑞庭2#配电室502配电变压器 | 800.00 | 0.0 | 马倩 | 2025年8月
378 | 唐山供电公司 | 高新技术产业开发区供电中心 | 营业二班（计量班）（高新） | 高新区街道办事处 | 富华东里荣馨园社区 | 1103084882 | 电网_世纪瑞庭1#配电室501配电变压器 | 800.00 | 0.0 | 马倩 | 2025年8月
379 | 唐山供电公司 | 高新技术产业开发区供电中心 | 营业二班（计量班）（高新） | 高新区街道办事处 | 富华东里荣馨园社区 | 1103084883 | 电网_世纪瑞庭1#配电室502配电变压器 | 800.00 | 0.0 | 马倩 | 2025年8月
380 | 唐山供电公司 | 高新技术产业开发区供电中心 | 营业二班（计量班）（高新） | 高新区街道办事处 | 富华东里荣馨园社区 | 1103084884 | 电网_世纪瑞庭3#配电室501配电变压器 | 800.00 | 0.0 | 马倩 | 2025年8月
381 | 唐山供电公司 | 高新技术产业开发区供电中心 | 营业二班（计量班）（高新） | 高新区街道办事处 | 富华东里荣馨园社区 | 1103084885 | 电网_世纪瑞庭3#配电室502配电变压器 | 800.00 | 0.0 | 马倩 | 2025年8月
382 | 唐山供电公司 | 高新技术产业开发区供电中心 | 营业二班（计量班）（高新） | 高新区街道办事处 | 富华东里荣馨园社区 | 1103084886 | 电网_世纪瑞庭4#配电室501配电变压器 | 800.00 | 0.0 | 马倩 | 2025年8月
383 | 唐山供电公司 | 高新技术产业开发区供电中心 | 营业二班（计量班）（高新） | 高新区街道办事处 | 富华东里荣馨园社区 | 1103084887 | 电网_世纪瑞庭4#配电室502配电变压器 | 800.00 | 0.0 | 马倩 | 2025年8月
384 | 唐山供电公司 | 高新技术产业开发区供电中心 | 营业二班（计量班）（高新） | 高新区街道办事处 | 付家屯工房 | 1103097223 | 10kV新城子525新钢线付支11南分3#柱上变压器 | 160.00 | 0.0 | 马倩 | 2025年8月
385 | 唐山供电公司 | 高新技术产业开发区供电中心 | 营业二班（计量班）（高新） | 高新区街道 | 龙康西楼 | 1103097224 | 电网_10kV龙王庙521龙泉小区线32北分5#柱上变压器 | 128 | 0.0 | 马倩 | 2025年8月
386 | 唐山供电公司 | 高新技术产业开发区供电中心 | 营业二班（计量班）（高新） | 庆北办事处 | 三益庄村 | 1103110205 | 电网_10kV龙王庙522贾安子线35北分7北分4#柱上变压器 | 30.925 | 0.0 | 马倩 | 2025年8月
387 | 唐山供电公司 | 高新技术产业开发区供电中心 | 营业二班（计量班）（高新） | 庆北办事处 | 三益庄村 | 1103110206 | 电网_10kV龙王庙522贾安子线35北分15北分4#柱上变压器 | 6.00 | 0.0 | 马倩 | 2025年8月
388 | 唐山供电公司 | 高新技术产业开发区供电中心 | 营业二班（计量班）（高新） | 庆北办事处 | 新城子村 | 1103135777 | 电网_10kV高新511北安道建设东辅路环网柜513线6西分1#柱上变 | 115.2 | 0.0 | 马倩 | 2025年8月
389 | 唐山供电公司 | 高新技术产业开发区供电中心 | 营业二班（计量班）（高新） | 庆北办事处 | 刘家洼村 | 1103135778 | 电网_10kV高新511新开道西环网柜513线21#柱上变 | 194.5 | 0.0 | 马倩 | 2025年8月
390 | 唐山供电公司 | 高新技术产业开发区供电中心 | 营业二班（计量班）（高新） | 高新区街道办事处 | 星河湾社区 | 1103135781 | 电网_星河湾开闭站528汇中仪表二号环网柜524线14#柱上变 | 252.00 | 0.0 | 马倩 | 2025年8月
391 | 唐山供电公司 | 高新技术产业开发区供电中心 | 营业四班（计量班）（高新） | 果园镇 | 杨家口村 | 1103135785 | 电网_10kV甄家庄521甄吴线娘娘庙支6#柱上变 | 200 | 0 | 冯旭 | 2025年8月
392 | 唐山供电公司 | 高新技术产业开发区供电中心 | 营业二班（计量班）（高新） | 高新区街道办事处 | 贾变专线 | 1103135788 | 电网_10kV贾变527宋庄线8东分2#柱上变 | 320.00 | 0.0 | 马倩 | 2025年8月
393 | 唐山供电公司 | 高新技术产业开发区供电中心 | 营业二班（计量班）（高新） | 高新区街道办事处 | 祥丰里文昌园社区 | 1103172764 | 恒大学庭6#配电室503配电变压器 | 640.00 | 0.0 | 马倩 | 2025年8月
394 | 唐山供电公司 | 高新技术产业开发区供电中心 | 营业二班（计量班）（高新） | 高新区街道办事处 | 祥丰里文昌园社区 | 1103172765 | 恒大学庭6#配电室501配电变压器 | 800.00 | 0.0 | 马倩 | 2025年8月
395 | 唐山供电公司 | 高新技术产业开发区供电中心 | 营业二班（计量班）（高新） | 高新区街道办事处 | 祥丰里文昌园社区 | 1103172766 | 恒大学庭6#配电室502配电变压器 | 800.00 | 0.0 | 马倩 | 2025年8月
396 | 唐山供电公司 | 高新技术产业开发区供电中心 | 营业二班（计量班）（高新） | 高新区街道办事处 | 祥丰里文昌园社区 | 1103172767 | 恒大学庭6#配电室504配电变压器 | 640.00 | 0.0 | 马倩 | 2025年8月
397 | 唐山供电公司 | 高新技术产业开发区供电中心 | 营业二班（计量班）（高新） | 高新区街道办事处 | 祥丰里文昌园社区 | 1103172768 | 恒大学庭7#配电室501配电变压器 | 800.00 | 0.0 | 马倩 | 2025年8月
398 | 唐山供电公司 | 高新技术产业开发区供电中心 | 营业二班（计量班）（高新） | 高新区街道办事处 | 祥丰里文昌园社区 | 1103172769 | 恒大学庭7#配电室502配电变压器 | 800.00 | 0.0 | 马倩 | 2025年8月
399 | 唐山供电公司 | 高新技术产业开发区供电中心 | 营业二班（计量班）（高新） | 高新区街道办事处 | 祥丰里文昌园社区 | 1103172770 | 恒大学庭8#配电室503配电变压器 | 504.00 | 0.0 | 马倩 | 2025年8月
400 | 唐山供电公司 | 高新技术产业开发区供电中心 | 营业二班（计量班）（高新） | 高新区街道办事处 | 祥丰里文昌园社区 | 1103172771 | 恒大学庭8#配电室501配电变压器 | 640.00 | 0.0 | 马倩 | 2025年8月
401 | 唐山供电公司 | 高新技术产业开发区供电中心 | 营业二班（计量班）（高新） | 高新区街道办事处 | 祥丰里文昌园社区 | 1103172772 | 恒大学庭8#配电室502配电变压器 | 640.00 | 0.0 | 马倩 | 2025年8月
402 | 唐山供电公司 | 高新技术产业开发区供电中心 | 营业二班（计量班）（高新） | 高新区街道办事处 | 祥丰里文昌园社区 | 1103172773 | 恒大学庭8#配电室504配电变压器 | 504.00 | 0.0 | 马倩 | 2025年8月
403 | 唐山供电公司 | 高新技术产业开发区供电中心 | 营业二班（计量班）（高新） | 庆北办事处 | 三益庄村 | 1103173234 | 电网_10kV贾变527宋庄线28南1#柱上变 | 72.185 | 0.0 | 马倩 | 2025年8月
404 | 唐山供电公司 | 高新技术产业开发区供电中心 | 营业二班（计量班）（高新） | 庆北办事处 | 中白寺口村 | 1103173235 | 电网_10kV高新区变电站521高新东线新开道东环网柜525-14西分1号杆柱上变 | 10.50 | 0.0 | 马倩 | 2025年8月
405 | 唐山供电公司 | 高新技术产业开发区供电中心 | 营业二班（计量班）（高新） | 庆北办事处 | 三益庄村 | 1103173236 | 电网_10kV火炬北路3号环网柜524-6#柱上变 | 87.32 | 0.0 | 马倩 | 2025年8月
406 | 唐山供电公司 | 高新技术产业开发区供电中心 | 营业二班（计量班）（高新） | 庆北办事处 | 北白寺口村 | 1103173237 | 电网_10kV高新区变电站521高新东线新开道东环网柜525-22号杆柱上变 | 252.00 | 0.0 | 马倩 | 2025年8月
407 | 唐山供电公司 | 高新技术产业开发区供电中心 | 营业二班（计量班）（高新） | 庆北办事处 | 田庄村 | 1103173238 | 电网_10kV高新区变电站521高新东线新开道东环网柜525-32号杆柱上变 | 4.02 | 0.0 | 马倩 | 2025年8月
408 | 唐山供电公司 | 高新技术产业开发区供电中心 | 营业二班（计量班）（高新） | 庆北办事处 | 李各庄村 | 1103175269 | 电网_10kV贾变526水泵厂线12西分6+1#柱上变 | 252.00 | 0.0 | 马倩 | 2025年8月
409 | 唐山供电公司 | 高新技术产业开发区供电中心 | 营业二班（计量班）（高新） | 庆北办事处 | 中白寺口村 | 1103175270 | 10kV高新区变电站521高新东线新开道东环网柜524-14北分3号杆柱上变 | 12.62 | 0.0 | 马倩 | 2025年8月
410 | 唐山供电公司 | 高新技术产业开发区供电中心 | 营业二班（计量班）（高新） | 庆北办事处 | 三益庄村 | 1103175271 | 电网_10kV贾变527宋庄线21南分1#柱上变 | 158.45 | 0.0 | 马倩 | 2025年8月
411 | 唐山供电公司 | 高新技术产业开发区供电中心 | 营业四班（计量班）（高新） | 老庄子镇 | 魏庄子村 | 1103205568 | 10kV孙家庄线任各庄511魏支#24魏庄子村4综合配电变压器 | 0 | 104.58 | 冯旭 | 2025年8月
412 | 唐山供电公司 | 高新技术产业开发区供电中心 | 营业二班（计量班）（高新） | 高新区街道办事处 | 大学道世纪龙庭社区 | 1103253509 | 电网_大学道世纪龙庭509楼箱变501配电变压器 | 504.00 | 0.0 | 马倩 | 2025年8月
413 | 唐山供电公司 | 高新技术产业开发区供电中心 | 营业二班（计量班）（高新） | 高新区街道办事处 | 瓦官庄村 | 1103261320 | 唐山市金丰冶金矿山机械厂 | 128.00 | 0.0 | 马倩 | 2025年8月
414 | 唐山供电公司 | 高新技术产业开发区供电中心 | 营业二班（计量班）（高新） | 高新区街道办事处 | 建设北路专线 | 1103262812 | 电网_新城子514线513-3号柱上变 | 252.00 | 0.0 | 马倩 | 2025年8月
415 | 唐山供电公司 | 高新技术产业开发区供电中心 | 营业二班（计量班）（高新） | 高新区街道办事处 | 呈方里文昌园社区 | 1103279206 | 电网_文昌园1#配电室501配电变压器 | 800.00 | 0.0 | 马倩 | 2025年8月
416 | 唐山供电公司 | 高新技术产业开发区供电中心 | 营业二班（计量班）（高新） | 高新区街道办事处 | 呈方里文昌园社区 | 1103279207 | 电网_文昌园1#配电室502配电变压器 | 800.00 | 0.0 | 马倩 | 2025年8月
417 | 唐山供电公司 | 高新技术产业开发区供电中心 | 营业二班（计量班）（高新） | 高新区街道办事处 | 呈方里文昌园社区 | 1103279208 | 电网_文昌园6#配电室502配电变压器 | 800.00 | 0.0 | 马倩 | 2025年8月
418 | 唐山供电公司 | 高新技术产业开发区供电中心 | 营业二班（计量班）（高新） | 高新区街道办事处 | 呈方里文昌园社区 | 1103279209 | 电网_文昌园4#配电室501配电变压器 | 800.00 | 0.0 | 马倩 | 2025年8月
419 | 唐山供电公司 | 高新技术产业开发区供电中心 | 营业二班（计量班）（高新） | 高新区街道办事处 | 呈方里文昌园社区 | 1103279210 | 电网_文昌园4#配电室502配电变压器 | 800.00 | 0.0 | 马倩 | 2025年8月
420 | 唐山供电公司 | 高新技术产业开发区供电中心 | 营业二班（计量班）（高新） | 高新区街道办事处 | 呈方里文昌园社区 | 1103279211 | 电网_文昌园6#配电室501配电变压器 | 800.00 | 0.0 | 马倩 | 2025年8月
421 | 唐山供电公司 | 高新技术产业开发区供电中心 | 营业二班（计量班）（高新） | 高新区街道办事处 | 呈方里文昌园社区 | 1103279212 | 电网_文昌园5#配电室502配电变压器 | 800.00 | 0.0 | 马倩 | 2025年8月
422 | 唐山供电公司 | 高新技术产业开发区供电中心 | 营业二班（计量班）（高新） | 高新区街道办事处 | 呈方里文昌园社区 | 1103279213 | 电网_文昌园5#配电室501配电变压器 | 800.00 | 0.0 | 马倩 | 2025年8月
423 | 唐山供电公司 | 高新技术产业开发区供电中心 | 营业二班（计量班）（高新） | 高新区街道办事处 | 呈方里文昌园社区 | 1103279214 | 电网_文昌园2#配电室502配电变压器 | 800.00 | 0.0 | 马倩 | 2025年8月
424 | 唐山供电公司 | 高新技术产业开发区供电中心 | 营业二班（计量班）（高新） | 高新区街道办事处 | 呈方里文昌园社区 | 1103279215 | 电网_文昌园2#配电室501配电变压器 | 800.00 | 0.0 | 马倩 | 2025年8月
425 | 唐山供电公司 | 高新技术产业开发区供电中心 | 营业二班（计量班）（高新） | 高新区街道办事处 | 呈方里文昌园社区 | 1103279216 | 电网_文昌园3#配电室501配电变压器 | 800.00 | 0.0 | 马倩 | 2025年8月
426 | 唐山供电公司 | 高新技术产业开发区供电中心 | 营业二班（计量班）（高新） | 高新区街道办事处 | 呈方里文昌园社区 | 1103279217 | 电网_文昌园3#配电室502配电变压器 | 800.00 | 0.0 | 马倩 | 2025年8月
427 | 唐山供电公司 | 高新技术产业开发区供电中心 | 营业二班（计量班）（高新） | 高新区街道办事处 | 高科总部大厦充电站 | 1103305578 | 电网_高科总部大厦充电站501配电变压器 | 504.00 | 0.0 | 马倩 | 2025年8月
428 | 唐山供电公司 | 高新技术产业开发区供电中心 | 营业二班（计量班）（高新） | 高新区街道办事处 | 北郊枢纽充电站501配电变压器 | 1103305579 | 电网_北郊枢纽充电站501配电变压器 | 504.00 | 0.0 | 马倩 | 2025年8月
429 | 唐山供电公司 | 高新技术产业开发区供电中心 | 营业二班（计量班）（高新） | 高新区街道办事处 | 世纪龙庭充电站501配电变压器 | 1103305580 | 电网_世纪龙庭充电站501配电变压器 | 504.00 | 0.0 | 马倩 | 2025年8月
430 | 唐山供电公司 | 高新技术产业开发区供电中心 | 营业二班（计量班）（高新） | 高新区街道办事处 | 火炬路 | 1103307565 | 电网_永强箱变变压器 | 640.00 | 0.0 | 马倩 | 2025年8月
431 | 唐山供电公司 | 高新技术产业开发区供电中心 | 营业二班（计量班）（高新） | 高新区街道办事处 | 龙源新居社区 | 1103359441 | 电网_龙源新居箱变501配电变压器 | 504.00 | 0.0 | 马倩 | 2025年8月
432 | 唐山供电公司 | 高新技术产业开发区供电中心 | 营业二班（计量班）（高新） | 高新区街道办事处 | 龙泽路 | 1103491617 | 电网_龙泽路佳木斯箱变501配电变压器 | 504.00 | 0.0 | 马倩 | 2025年8月
433 | 唐山供电公司 | 高新技术产业开发区供电中心 | 营业二班（计量班）（高新） | 高新区街道办事处 | 大庆道 | 1103516861 | 电网_10kV新城子变电站513新贾线北立交环网柜515高科技底商1南分2#柱上变 | 160.00 | 0.0 | 马倩 | 2025年8月
434 | 唐山供电公司 | 高新技术产业开发区供电中心 | 营业二班（计量班）（高新） | 高新区街道办事处 | 火炬路 | 1103516862 | 电网_10kV龙王庙变电站542荣开一线荣华道开关站516_10+1东分2#柱上变压器 | 320.00 | 0.0 | 马倩 | 2025年8月
435 | 唐山供电公司 | 高新技术产业开发区供电中心 | 营业二班（计量班）（高新） | 高新区街道办事处 | 仁各庄村 | 1103525475 | 10kV高新区变电站521高新东线新开道东环网柜524-47东分5+1南分1号杆柱上变压器 | 160.00 | 0.0 | 马倩 | 2025年8月
436 | 唐山供电公司 | 高新技术产业开发区供电中心 | 营业二班（计量班）（高新） | 高新区街道办事处 | 和泓大城府社区 | 1103532051 | 电网_和泓大城府1#配电站501配电变压器 | 640.00 | 0.0 | 马倩 | 2025年8月
437 | 唐山供电公司 | 高新技术产业开发区供电中心 | 营业二班（计量班）（高新） | 高新区街道办事处 | 和泓大城府社区 | 1103532052 | 电网_和泓大城府1#配电站502配电变压器 | 640.00 | 0.0 | 马倩 | 2025年8月
438 | 唐山供电公司 | 高新技术产业开发区供电中心 | 营业二班（计量班）（高新） | 高新区街道办事处 | 和泓大城府社区 | 1103532053 | 电网_和泓大城府2#配电站501配电变压器 | 640.00 | 0.0 | 马倩 | 2025年8月
439 | 唐山供电公司 | 高新技术产业开发区供电中心 | 营业二班（计量班）（高新） | 高新区街道办事处 | 和泓大城府社区 | 1103532054 | 电网_和泓大城府2#配电站502配电变压器 | 640.00 | 0.0 | 马倩 | 2025年8月
440 | 唐山供电公司 | 高新技术产业开发区供电中心 | 营业二班（计量班）（高新） | 高新区街道办事处 | 和泓大城府社区 | 1103532055 | 电网_和泓大城府1#配电站504配电变压器 | 640.00 | 0.0 | 马倩 | 2025年8月
441 | 唐山供电公司 | 高新技术产业开发区供电中心 | 营业二班（计量班）（高新） | 高新区街道办事处 | 和泓大城府社区 | 1103532056 | 电网_和泓大城府1#配电站503配电变压器 | 640.00 | 0.0 | 马倩 | 2025年8月
442 | 唐山供电公司 | 高新技术产业开发区供电中心 | 营业二班（计量班）（高新） | 高新区街道办事处 | 锦绣御府社区 | 1103535276 | 电网_锦绣御府2#配电室502配电变压器 | 800.00 | 0.0 | 马倩 | 2025年8月
443 | 唐山供电公司 | 高新技术产业开发区供电中心 | 营业二班（计量班）（高新） | 高新区街道办事处 | 锦绣御府社区 | 1103535277 | 电网_锦绣御府2#配电室501配电变压器 | 800.00 | 0.0 | 马倩 | 2025年8月
444 | 唐山供电公司 | 高新技术产业开发区供电中心 | 营业二班（计量班）（高新） | 高新区街道办事处 | 锦绣御府社区 | 1103535278 | 电网_锦绣御府1#配电室502配电变压器 | 640.00 | 0.0 | 马倩 | 2025年8月
445 | 唐山供电公司 | 高新技术产业开发区供电中心 | 营业二班（计量班）（高新） | 高新区街道办事处 | 锦绣御府社区 | 1103535279 | 电网_锦绣御府1#配电室501配电变压器 | 640.00 | 0.0 | 马倩 | 2025年8月
446 | 唐山供电公司 | 高新技术产业开发区供电中心 | 营业二班（计量班）（高新） | 高新区街道办事处 | 颂唐雅苑社区 | 1103539081 | 电网_颂唐雅苑2#配电室504配电变压器 | 640.00 | 0.0 | 马倩 | 2025年8月
447 | 唐山供电公司 | 高新技术产业开发区供电中心 | 营业二班（计量班）（高新） | 高新区街道办事处 | 颂唐雅苑社区 | 1103539082 | 电网_颂唐雅苑2#配电室501配电变压器 | 640.00 | 0.0 | 马倩 | 2025年8月
448 | 唐山供电公司 | 高新技术产业开发区供电中心 | 营业二班（计量班）（高新） | 高新区街道办事处 | 颂唐雅苑社区 | 1103539083 | 电网_颂唐雅苑1#配电室504配电变压器 | 640.00 | 0.0 | 马倩 | 2025年8月
449 | 唐山供电公司 | 高新技术产业开发区供电中心 | 营业二班（计量班）（高新） | 高新区街道办事处 | 颂唐雅苑社区 | 1103539084 | 电网_颂唐雅苑1#配电室502配电变压器 | 640.00 | 0.0 | 马倩 | 2025年8月
450 | 唐山供电公司 | 高新技术产业开发区供电中心 | 营业二班（计量班）（高新） | 高新区街道办事处 | 颂唐雅苑社区 | 1103539085 | 电网_颂唐雅苑1#配电室503配电变压器 | 640.00 | 0.0 | 马倩 | 2025年8月
451 | 唐山供电公司 | 高新技术产业开发区供电中心 | 营业二班（计量班）（高新） | 高新区街道办事处 | 颂唐雅苑社区 | 1103539086 | 电网_颂唐雅苑1#配电室501配电变压器 | 640.00 | 0.0 | 马倩 | 2025年8月
452 | 唐山供电公司 | 高新技术产业开发区供电中心 | 营业二班（计量班）（高新） | 高新区街道办事处 | 颂唐雅苑社区 | 1103539087 | 电网_颂唐雅苑2#配电室502配电变压器 | 640.00 | 0.0 | 马倩 | 2025年8月
453 | 唐山供电公司 | 高新技术产业开发区供电中心 | 营业二班（计量班）（高新） | 高新区街道办事处 | 颂唐雅苑社区 | 1103539088 | 电网_颂唐雅苑2#配电室503配电变压器- | 640.00 | 0.0 | 马倩 | 2025年8月
454 | 唐山供电公司 | 高新技术产业开发区供电中心 | 营业二班（计量班）（高新） | 高新区街道办事处 | 马家屯村 | 1103550936 | 10kV龙王庙522贾安子线-18东分1 | 252.00 | 0.0 | 马倩 | 2025年8月
455 | 唐山供电公司 | 高新技术产业开发区供电中心 | 营业二班（计量班）（高新） | 高新区街道办事处 | 马家屯村 | 1103554055 | 电网_龙泽国际1号配电室502配电变压器 | 800.00 | 0.0 | 马倩 | 2025年8月
456 | 唐山供电公司 | 高新技术产业开发区供电中心 | 营业二班（计量班）（高新） | 高新区街道办事处 | 河茵北里枫叶园社区 | 1103554056 | 电网_龙泽国际4号配电室501配电变压器 | 800.00 | 0.0 | 马倩 | 2025年8月
457 | 唐山供电公司 | 高新技术产业开发区供电中心 | 营业二班（计量班）（高新） | 高新区街道办事处 | 河茵北里枫叶园社区 | 1103554057 | 电网_龙泽国际3号配电室502配电变压器 | 800.00 | 0.0 | 马倩 | 2025年8月
458 | 唐山供电公司 | 高新技术产业开发区供电中心 | 营业二班（计量班）（高新） | 高新区街道办事处 | 河茵北里枫叶园社区 | 1103554058 | 电网_龙泽国际1号配电室501配电变压器 | 800.00 | 0.0 | 马倩 | 2025年8月
459 | 唐山供电公司 | 高新技术产业开发区供电中心 | 营业二班（计量班）（高新） | 高新区街道办事处 | 河茵北里枫叶园社区 | 1103554059 | 电网_龙泽国际5号配电室502配电变压器 | 800.00 | 0.0 | 马倩 | 2025年8月
460 | 唐山供电公司 | 高新技术产业开发区供电中心 | 营业二班（计量班）（高新） | 高新区街道办事处 | 河茵北里枫叶园社区 | 1103554060 | 电网_龙泽国际4号配电室502配电变压器 | 800.00 | 0.0 | 马倩 | 2025年8月
461 | 唐山供电公司 | 高新技术产业开发区供电中心 | 营业二班（计量班）（高新） | 高新区街道办事处 | 河茵北里枫叶园社区 | 1103554061 | 电网_龙泽国际5号配电室501配电变压器 | 800.00 | 0.0 | 马倩 | 2025年8月
462 | 唐山供电公司 | 高新技术产业开发区供电中心 | 营业二班（计量班）（高新） | 高新区街道办事处 | 河茵北里枫叶园社区 | 1103554062 | 电网_龙泽国际2号配电室501配电变压器 | 800.00 | 0.0 | 马倩 | 2025年8月
463 | 唐山供电公司 | 高新技术产业开发区供电中心 | 营业二班（计量班）（高新） | 高新区街道办事处 | 河茵北里枫叶园社区 | 1103554063 | 电网_龙泽国际3号配电室501配电变压器 | 800.00 | 0.0 | 马倩 | 2025年8月
464 | 唐山供电公司 | 高新技术产业开发区供电中心 | 营业二班（计量班）（高新） | 高新区街道办事处 | 河茵北里枫叶园社区 | 1103554064 | 电网_龙泽国际2号配电室502配电变压器 | 800.00 | 0.0 | 马倩 | 2025年8月
465 | 唐山供电公司 | 高新技术产业开发区供电中心 | 营业二班（计量班）（高新） | 高新区街道办事处 | 河茵北里枫叶园社区 | 1103555460 | 电网_枫叶园2号配电室501配电变压器 | 800.00 | 0.0 | 马倩 | 2025年8月
466 | 唐山供电公司 | 高新技术产业开发区供电中心 | 营业二班（计量班）（高新） | 高新区街道办事处 | 河茵北里枫叶园社区 | 1103555463 | 电网_枫叶园4号配电室502配电变压器 | 800.00 | 0.0 | 马倩 | 2025年8月
467 | 唐山供电公司 | 高新技术产业开发区供电中心 | 营业二班（计量班）（高新） | 高新区街道办事处 | 河茵北里枫叶园社区 | 1103555466 | 电网_枫叶园3号配电室502配电变压器 | 800.00 | 0.0 | 马倩 | 2025年8月
468 | 唐山供电公司 | 高新技术产业开发区供电中心 | 营业二班（计量班）（高新） | 高新区街道办事处 | 河茵北里枫叶园社区 | 1103555468 | 电网_枫叶园1号配电室502配电变压器 | 800.00 | 0.0 | 马倩 | 2025年8月
469 | 唐山供电公司 | 高新技术产业开发区供电中心 | 营业二班（计量班）（高新） | 高新区街道办事处 | 河茵北里枫叶园社区 | 1103555469 | 电网_枫叶园2号配电室502配电变压器 | 800.00 | 0.0 | 马倩 | 2025年8月
470 | 唐山供电公司 | 高新技术产业开发区供电中心 | 营业二班（计量班）（高新） | 高新区街道办事处 | 河茵北里枫叶园社区 | 1103555470 | 电网_枫叶园4号配电室501配电变压器 | 800.00 | 0.0 | 马倩 | 2025年8月
471 | 唐山供电公司 | 高新技术产业开发区供电中心 | 营业二班（计量班）（高新） | 高新区街道办事处 | 河茵北里枫叶园社区 | 1103555501 | 电网_枫叶园1号配电室501配电变压器 | 800.00 | 0.0 | 马倩 | 2025年8月
472 | 唐山供电公司 | 高新技术产业开发区供电中心 | 营业二班（计量班）（高新） | 高新区街道办事处 | 河茵北里枫叶园社区 | 1103555504 | 电网_枫叶园3号配电室501配电变压器- | 800.00 | 0.0 | 马倩 | 2025年8月
473 | 唐山供电公司 | 高新技术产业开发区供电中心 | 营业二班（计量班）（高新） | 高新区街道办事处 | 呈润里世纪瑞庭社区 | 1103562244 | 电网_世纪瑞庭呈润里南区2号住宅配电室501配电变压器 | 800.00 | 0.0 | 马倩 | 2025年8月
474 | 唐山供电公司 | 高新技术产业开发区供电中心 | 营业二班（计量班）（高新） | 高新区街道办事处 | 呈润里世纪瑞庭社区 | 1103562245 | 电网_世纪瑞庭呈润里北区1号住宅配电室502配电变压器 | 800.00 | 0.0 | 马倩 | 2025年8月
475 | 唐山供电公司 | 高新技术产业开发区供电中心 | 营业二班（计量班）（高新） | 高新区街道办事处 | 呈润里世纪瑞庭社区 | 1103562246 | 电网_世纪瑞庭呈润里北区1号住宅配电室501配电变压器 | 800.00 | 0.0 | 马倩 | 2025年8月
476 | 唐山供电公司 | 高新技术产业开发区供电中心 | 营业二班（计量班）（高新） | 高新区街道办事处 | 呈润里世纪瑞庭社区 | 1103562247 | 电网_世纪瑞庭呈润里南区3号住宅配电室502配电变压器 | 800.00 | 0.0 | 马倩 | 2025年8月
477 | 唐山供电公司 | 高新技术产业开发区供电中心 | 营业二班（计量班）（高新） | 高新区街道办事处 | 呈润里世纪瑞庭社区 | 1103562248 | 电网_世纪瑞庭呈润里南区3号住宅配电室501配电变压器 | 800.00 | 0.0 | 马倩 | 2025年8月
478 | 唐山供电公司 | 高新技术产业开发区供电中心 | 营业二班（计量班）（高新） | 高新区街道办事处 | 呈润里世纪瑞庭社区 | 1103562249 | 电网_世纪瑞庭呈润里南区充电桩配电室502配电变压器 | 640.00 | 0.0 | 马倩 | 2025年8月
479 | 唐山供电公司 | 高新技术产业开发区供电中心 | 营业二班（计量班）（高新） | 高新区街道办事处 | 呈润里世纪瑞庭社区 | 1103562250 | 电网_世纪瑞庭呈润里南区充电桩配电室501配电变压器 | 640.00 | 0.0 | 马倩 | 2025年8月
480 | 唐山供电公司 | 高新技术产业开发区供电中心 | 营业二班（计量班）（高新） | 高新区街道办事处 | 呈润里世纪瑞庭社区 | 1103562251 | 电网_世纪瑞庭呈润里北区充电桩配电室502配电变压器 | 640.00 | 0.0 | 马倩 | 2025年8月
481 | 唐山供电公司 | 高新技术产业开发区供电中心 | 营业二班（计量班）（高新） | 高新区街道办事处 | 呈润里世纪瑞庭社区 | 1103562252 | 电网_世纪瑞庭呈润里北区充电桩配电室501配电变压器 | 640.00 | 0.0 | 马倩 | 2025年8月
482 | 唐山供电公司 | 高新技术产业开发区供电中心 | 营业二班（计量班）（高新） | 高新区街道办事处 | 呈润里世纪瑞庭社区 | 1103562253 | 电网_世纪瑞庭呈润里南区1号住宅配电室502配电变压器 | 800.00 | 0.0 | 马倩 | 2025年8月
483 | 唐山供电公司 | 高新技术产业开发区供电中心 | 营业二班（计量班）（高新） | 高新区街道办事处 | 呈润里世纪瑞庭社区 | 1103562254 | 电网_世纪瑞庭呈润里南区1号住宅配电室501配电变压器 | 800.00 | 0.0 | 马倩 | 2025年8月
484 | 唐山供电公司 | 高新技术产业开发区供电中心 | 营业二班（计量班）（高新） | 高新区街道办事处 | 呈润里世纪瑞庭社区 | 1103562255 | 电网_世纪瑞庭呈润里北区2号住宅配电室502配电变压器 | 800.00 | 0.0 | 马倩 | 2025年8月
485 | 唐山供电公司 | 高新技术产业开发区供电中心 | 营业二班（计量班）（高新） | 高新区街道办事处 | 呈润里世纪瑞庭社区 | 1103562256 | 电网_世纪瑞庭呈润里北区2号住宅配电室501配电变压器 | 800.00 | 0.0 | 马倩 | 2025年8月
486 | 唐山供电公司 | 高新技术产业开发区供电中心 | 营业二班（计量班）（高新） | 高新区街道办事处 | 呈润里世纪瑞庭社区 | 1103562257 | 电网_世纪瑞庭呈润里南区2号住宅配电室502配电变压器 | 800.00 | 0.0 | 马倩 | 2025年8月
487 | 唐山供电公司 | 高新技术产业开发区供电中心 | 营业二班（计量班）（高新） | 高新区街道办事处 | 天境家园社区 | 1103563937 | 电网_龙湖天境4号配电室503配电变压器 | 504.00 | 0.0 | 马倩 | 2025年8月
488 | 唐山供电公司 | 高新技术产业开发区供电中心 | 营业二班（计量班）（高新） | 高新区街道办事处 | 天境家园社区 | 1103563938 | 电网_龙湖天境4号配电室502配电变压器 | 640.00 | 0.0 | 马倩 | 2025年8月
489 | 唐山供电公司 | 高新技术产业开发区供电中心 | 营业二班（计量班）（高新） | 高新区街道办事处 | 天境家园社区 | 1103563939 | 电网_龙湖天境4号配电室501配电变压器 | 640.00 | 0.0 | 马倩 | 2025年8月
490 | 唐山供电公司 | 高新技术产业开发区供电中心 | 营业二班（计量班）（高新） | 高新区街道办事处 | 天境家园社区 | 1103563940 | 电网_龙湖天境3号配电室503配电变压器 | 504.00 | 0.0 | 马倩 | 2025年8月
491 | 唐山供电公司 | 高新技术产业开发区供电中心 | 营业二班（计量班）（高新） | 高新区街道办事处 | 天境家园社区 | 1103563941 | 电网_龙湖天境3号配电室501配电变压器 | 640.00 | 0.0 | 马倩 | 2025年8月
492 | 唐山供电公司 | 高新技术产业开发区供电中心 | 营业二班（计量班）（高新） | 高新区街道办事处 | 天境家园社区 | 1103563942 | 电网_龙湖天境3号配电室502配电变压器 | 640.00 | 0.0 | 马倩 | 2025年8月
493 | 唐山供电公司 | 高新技术产业开发区供电中心 | 营业二班（计量班）（高新） | 高新区街道办事处 | 天境家园社区 | 1103563943 | 电网_龙湖天境2号配电室502配电变压器 | 640.00 | 0.0 | 马倩 | 2025年8月
494 | 唐山供电公司 | 高新技术产业开发区供电中心 | 营业二班（计量班）（高新） | 高新区街道办事处 | 天境家园社区 | 1103563944 | 电网_龙湖天境2号配电室503配电变压器 | 504.00 | 0.0 | 马倩 | 2025年8月
495 | 唐山供电公司 | 高新技术产业开发区供电中心 | 营业二班（计量班）（高新） | 高新区街道办事处 | 天境家园社区 | 1103563945 | 电网_龙湖天境2号配电室501配电变压器 | 640.00 | 0.0 | 马倩 | 2025年8月
496 | 唐山供电公司 | 高新技术产业开发区供电中心 | 营业二班（计量班）（高新） | 高新区街道办事处 | 天境家园社区 | 1103563946 | 电网_龙湖天境1号配电室502配电变压器 | 640.00 | 0.0 | 马倩 | 2025年8月
497 | 唐山供电公司 | 高新技术产业开发区供电中心 | 营业二班（计量班）（高新） | 高新区街道办事处 | 天境家园社区 | 1103563947 | 电网_龙湖天境1号配电室501配电变压器 | 640.00 | 0.0 | 马倩 | 2025年8月
498 | 唐山供电公司 | 高新技术产业开发区供电中心 | 营业二班（计量班）（高新） | 高新区街道办事处 | 天境家园社区 | 1103563948 | 电网_龙湖天境1号配电室503配电变压器 | 504.00 | 0.0 | 马倩 | 2025年8月
499 | 唐山供电公司 | 高新技术产业开发区供电中心 | 营业二班（计量班）（高新） | 高新区街道办事处 | 河茵里枫叶园社区 | 1103583924 | 电网_万科翡翠蓝山1号配电室504配电变压器 | 640.00 | 0.0 | 马倩 | 2025年8月
500 | 唐山供电公司 | 高新技术产业开发区供电中心 | 营业二班（计量班）（高新） | 高新区街道办事处 | 河茵里枫叶园社区 | 1103583925 | 电网_万科翡翠蓝山4号配电室502配电变压器 | 800.00 | 0.0 | 马倩 | 2025年8月
501 | 唐山供电公司 | 高新技术产业开发区供电中心 | 营业二班（计量班）（高新） | 高新区街道办事处 | 河茵里枫叶园社区 | 1103583927 | 电网_万科翡翠蓝山1号配电室502配电变压器 | 640.00 | 0.0 | 马倩 | 2025年8月
502 | 唐山供电公司 | 高新技术产业开发区供电中心 | 营业二班（计量班）（高新） | 高新区街道办事处 | 河茵里枫叶园社区 | 1103583928 | 电网_万科翡翠蓝山2号配电室504配电变压器 | 800.00 | 0.0 | 马倩 | 2025年8月
503 | 唐山供电公司 | 高新技术产业开发区供电中心 | 营业二班（计量班）（高新） | 高新区街道办事处 | 河茵里枫叶园社区 | 1103583929 | 万科翡翠蓝山2号配电室503配电变压器 | 800.00 | 0.0 | 马倩 | 2025年8月
504 | 唐山供电公司 | 高新技术产业开发区供电中心 | 营业二班（计量班）（高新） | 高新区街道办事处 | 河茵里枫叶园社区 | 1103583930 | 电网_万科翡翠蓝山1号配电室501配电变压器 | 640.00 | 0.0 | 马倩 | 2025年8月
505 | 唐山供电公司 | 高新技术产业开发区供电中心 | 营业二班（计量班）（高新） | 高新区街道办事处 | 河茵里枫叶园社区 | 1103583931 | 万科翡翠蓝山3号配电室502配电变压器 | 800.00 | 0.0 | 马倩 | 2025年8月
506 | 唐山供电公司 | 高新技术产业开发区供电中心 | 营业二班（计量班）（高新） | 高新区街道办事处 | 河茵里枫叶园社区 | 1103583932 | 电网_万科翡翠蓝山2号配电室502配电变压器 | 640.00 | 0.0 | 马倩 | 2025年8月
507 | 唐山供电公司 | 高新技术产业开发区供电中心 | 营业二班（计量班）（高新） | 高新区街道办事处 | 河茵里枫叶园社区 | 1103583933 | 电网_万科翡翠蓝山2号配电室501配电变压器 | 640.00 | 0.0 | 马倩 | 2025年8月
508 | 唐山供电公司 | 高新技术产业开发区供电中心 | 营业二班（计量班）（高新） | 高新区街道办事处 | 河茵里枫叶园社区 | 1103583934 | 电网_万科翡翠蓝山1号配电室503配电变压器 | 640.00 | 0.0 | 马倩 | 2025年8月
509 | 唐山供电公司 | 高新技术产业开发区供电中心 | 营业二班（计量班）（高新） | 高新区街道办事处 | 河茵里枫叶园社区 | 1103583935 | 电网_万科翡翠蓝山3号配电室501配电变压器 | 800.00 | 0.0 | 马倩 | 2025年8月
510 | 唐山供电公司 | 高新技术产业开发区供电中心 | 营业二班（计量班）（高新） | 高新区街道办事处 | 河茵里枫叶园社区 | 1103593938 | 电网_翡翠蓝山充电桩配电室501配电变压器 | 800.00 | 0.0 | 马倩 | 2025年8月
511 | 唐山供电公司 | 高新技术产业开发区供电中心 | 营业二班（计量班）（高新） | 高新区街道办事处 | 河茵里枫叶园社区 | 1103593940 | 翡翠蓝山充电桩配电室502配电变压器 | 800.00 | 0.0 | 马倩 | 2025年8月
512 | 唐山供电公司 | 高新技术产业开发区供电中心 | 营业二班（计量班）（高新） | 高新区街道办事处 | 润唐城社区 | 1103593943 | 电网_万科未来城回迁区4号配电室502配电变压器 | 800.00 | 0.0 | 马倩 | 2025年8月
513 | 唐山供电公司 | 高新技术产业开发区供电中心 | 营业二班（计量班）（高新） | 高新区街道办事处 | 润唐城社区 | 1103593944 | 电网_万科未来城回迁区3号配电室501配电变压器 | 800.00 | 0.0 | 马倩 | 2025年8月
514 | 唐山供电公司 | 高新技术产业开发区供电中心 | 营业二班（计量班）（高新） | 高新区街道办事处 | 润唐城社区 | 1103593945 | 电网_万科未来城回迁区4号配电室501配电变压器 | 800.00 | 0.0 | 马倩 | 2025年8月
515 | 唐山供电公司 | 高新技术产业开发区供电中心 | 营业二班（计量班）（高新） | 高新区街道办事处 | 润唐城社区 | 1103593946 | 电网_万科未来城回迁区4号配电室504配电变压器 | 800.00 | 0.0 | 马倩 | 2025年8月
516 | 唐山供电公司 | 高新技术产业开发区供电中心 | 营业二班（计量班）（高新） | 高新区街道办事处 | 润唐城社区 | 1103593947 | 电网_万科未来城回迁区4号配电室503配电变压器 | 800.00 | 0.0 | 马倩 | 2025年8月
517 | 唐山供电公司 | 高新技术产业开发区供电中心 | 营业二班（计量班）（高新） | 高新区街道办事处 | 润唐城社区 | 1103593948 | 电网_万科未来城回迁区3号配电室503配电变压器 | 800.00 | 0.0 | 马倩 | 2025年8月
518 | 唐山供电公司 | 高新技术产业开发区供电中心 | 营业二班（计量班）（高新） | 高新区街道办事处 | 润唐城社区 | 1103593949 | 电网_万科未来城回迁区1号配电室501配电变压器 | 800.00 | 0.0 | 马倩 | 2025年8月
519 | 唐山供电公司 | 高新技术产业开发区供电中心 | 营业二班（计量班）（高新） | 高新区街道办事处 | 润唐城社区 | 1103593950 | 电网_万科未来城回迁区1号配电室503配电变压器 | 800.00 | 0.0 | 马倩 | 2025年8月
520 | 唐山供电公司 | 高新技术产业开发区供电中心 | 营业二班（计量班）（高新） | 高新区街道办事处 | 润唐城社区 | 1103593951 | 电网_万科未来城回迁区2号配电室501配电变压器 | 800.00 | 0.0 | 马倩 | 2025年8月
521 | 唐山供电公司 | 高新技术产业开发区供电中心 | 营业二班（计量班）（高新） | 高新区街道办事处 | 润唐城社区 | 1103593952 | 电网_万科未来城回迁区1号配电室504配电变压器 | 800.00 | 0.0 | 马倩 | 2025年8月
522 | 唐山供电公司 | 高新技术产业开发区供电中心 | 营业二班（计量班）（高新） | 高新区街道办事处 | 润唐城社区 | 1103593953 | 电网_万科未来城回迁区2号配电室503配电变压器 | 800.00 | 0.0 | 马倩 | 2025年8月
523 | 唐山供电公司 | 高新技术产业开发区供电中心 | 营业二班（计量班）（高新） | 高新区街道办事处 | 润唐城社区 | 1103593954 | 电网_万科未来城回迁区2号配电室504配电变压器 | 800.00 | 0.0 | 马倩 | 2025年8月
524 | 唐山供电公司 | 高新技术产业开发区供电中心 | 营业二班（计量班）（高新） | 高新区街道办事处 | 润唐城社区 | 1103593955 | 电网_万科未来城回迁区3号配电室502配电变压器 | 800.00 | 0.0 | 马倩 | 2025年8月
525 | 唐山供电公司 | 高新技术产业开发区供电中心 | 营业二班（计量班）（高新） | 高新区街道办事处 | 润唐城社区 | 1103593956 | 电网_万科未来城回迁区1号配电室502配电变压器 | 800.00 | 0.0 | 马倩 | 2025年8月
526 | 唐山供电公司 | 高新技术产业开发区供电中心 | 营业二班（计量班）（高新） | 高新区街道办事处 | 润唐城社区 | 1103593957 | 电网_万科未来城回迁区2号配电室502配电变压器 | 800.00 | 0.0 | 马倩 | 2025年8月
527 | 唐山供电公司 | 高新技术产业开发区供电中心 | 营业二班（计量班）（高新） | 高新区街道办事处 | 润唐城社区 | 1103593958 | 电网_万科未来城回迁区3号配电室504配电变压器 | 800.00 | 0.0 | 马倩 | 2025年8月
528 | 唐山供电公司 | 高新技术产业开发区供电中心 | 营业二班（计量班）（高新） | 高新区街道办事处 | 宁馨园社区 | 1103603500 | 电网_宁馨园4号配电室501配电变压器 | 800.00 | 0.0 | 马倩 | 2025年8月
529 | 唐山供电公司 | 高新技术产业开发区供电中心 | 营业二班（计量班）（高新） | 高新区街道办事处 | 宁馨园社区 | 1103603501 | 电网_宁馨园4号配电室502配电变压器 | 800.00 | 0.0 | 马倩 | 2025年8月
530 | 唐山供电公司 | 高新技术产业开发区供电中心 | 营业二班（计量班）（高新） | 高新区街道办事处 | 宁馨园社区 | 1103603502 | 电网_宁馨园2号配电室502配电变压器 | 800.00 | 0.0 | 马倩 | 2025年8月
531 | 唐山供电公司 | 高新技术产业开发区供电中心 | 营业二班（计量班）（高新） | 高新区街道办事处 | 宁馨园社区 | 1103603503 | 电网_宁馨园2号配电室501配电变压器 | 800.00 | 0.0 | 马倩 | 2025年8月
532 | 唐山供电公司 | 高新技术产业开发区供电中心 | 营业二班（计量班）（高新） | 高新区街道办事处 | 宁馨园社区 | 1103603504 | 电网_宁馨园1号配电室503配电变压器 | 800.00 | 0.0 | 马倩 | 2025年8月
533 | 唐山供电公司 | 高新技术产业开发区供电中心 | 营业二班（计量班）（高新） | 高新区街道办事处 | 宁馨园社区 | 1103603505 | 电网_宁馨园1号配电室501配电变压器 | 800.00 | 0.0 | 马倩 | 2025年8月
534 | 唐山供电公司 | 高新技术产业开发区供电中心 | 营业二班（计量班）（高新） | 高新区街道办事处 | 宁馨园社区 | 1103603506 | 电网_宁馨园1号配电室502配电变压器 | 800.00 | 0.0 | 马倩 | 2025年8月
535 | 唐山供电公司 | 高新技术产业开发区供电中心 | 营业二班（计量班）（高新） | 高新区街道办事处 | 宁馨园社区 | 1103603507 | 电网_宁馨园1号配电室504配电变压器 | 800.00 | 0.0 | 马倩 | 2025年8月
536 | 唐山供电公司 | 高新技术产业开发区供电中心 | 营业二班（计量班）（高新） | 高新区街道办事处 | 宁馨园社区 | 1103603508 | 电网_宁馨园3号配电室504配电变压器 | 640.00 | 0.0 | 马倩 | 2025年8月
537 | 唐山供电公司 | 高新技术产业开发区供电中心 | 营业二班（计量班）（高新） | 高新区街道办事处 | 宁馨园社区 | 1103603509 | 电网_宁馨园3号配电室503配电变压器 | 640.00 | 0.0 | 马倩 | 2025年8月
538 | 唐山供电公司 | 高新技术产业开发区供电中心 | 营业二班（计量班）（高新） | 高新区街道办事处 | 宁馨园社区 | 1103603510 | 电网_宁馨园3号配电室501配电变压器 | 800.00 | 0.0 | 马倩 | 2025年8月
539 | 唐山供电公司 | 高新技术产业开发区供电中心 | 营业二班（计量班）（高新） | 高新区街道办事处 | 宁馨园社区 | 1103603531 | 电网_宁馨园3号配电室502配电变压器 | 800.00 | 0.0 | 马倩 | 2025年8月
540 | 唐山供电公司 | 高新技术产业开发区供电中心 | 营业二班（计量班）（高新） | 高新区街道办事处 | 宁馨园社区 | 1103603547 | 电网_宁馨园1号充电桩配电室502配电变压器 | 640.00 | 0.0 | 马倩 | 2025年8月
541 | 唐山供电公司 | 高新技术产业开发区供电中心 | 营业二班（计量班）（高新） | 高新区街道办事处 | 宁馨园社区 | 1103603548 | 电网_宁馨园1号充电桩配电室501配电变压器 | 640.00 | 0.0 | 马倩 | 2025年8月
542 | 唐山供电公司 | 高新技术产业开发区供电中心 | 营业二班（计量班）（高新） | 高新区街道办事处 | 龙泽北路社区 | 1103604379 | 电网_龙泽路高速交警箱变315501配电变压器 | 252.00 | 0.0 | 马倩 | 2025年8月
543 | 唐山供电公司 | 高新技术产业开发区供电中心 | 营业二班（计量班）（高新） | 高新区街道办事处 | 星河湾社区 | 1103643735 | 星河湾A区2#配电室502配电变压器 | 800.00 | 0.0 | 马倩 | 2025年8月
544 | 唐山供电公司 | 高新技术产业开发区供电中心 | 营业二班（计量班）（高新） | 高新区街道办事处 | 星河湾社区 | 1103643736 | 星河湾A区2#配电室501配电变压器 | 800.00 | 0.0 | 马倩 | 2025年8月
545 | 唐山供电公司 | 高新技术产业开发区供电中心 | 营业二班（计量班）（高新） | 高新区街道办事处 | 星河湾社区 | 1103643737 | 星河湾A区2#配电室504配电变压器 | 800.00 | 0.0 | 马倩 | 2025年8月
546 | 唐山供电公司 | 高新技术产业开发区供电中心 | 营业二班（计量班）（高新） | 高新区街道办事处 | 星河湾社区 | 1103643738 | 星河湾A区2#配电室503配电变压器 | 800.00 | 0.0 | 马倩 | 2025年8月
547 | 唐山供电公司 | 高新技术产业开发区供电中心 | 营业二班（计量班）（高新） | 高新区街道办事处 | 星河湾社区 | 1103643739 | 星河湾A区1#配电室504配电变压器 | 800.00 | 0.0 | 马倩 | 2025年8月
548 | 唐山供电公司 | 高新技术产业开发区供电中心 | 营业二班（计量班）（高新） | 高新区街道办事处 | 星河湾社区 | 1103643740 | 星河湾A区1#配电室501配电变压器 | 800.00 | 0.0 | 马倩 | 2025年8月
549 | 唐山供电公司 | 高新技术产业开发区供电中心 | 营业二班（计量班）（高新） | 高新区街道办事处 | 星河湾社区 | 1103643741 | 星河湾A区1#配电室503配电变压器 | 800.00 | 0.0 | 马倩 | 2025年8月
550 | 唐山供电公司 | 高新技术产业开发区供电中心 | 营业二班（计量班）（高新） | 高新区街道办事处 | 呈泽里悦茂城社区 | 1103653204 | 电网_国茂府A01地块5号配电室502配电变压器 | 800.00 | 0.0 | 马倩 | 2025年8月
551 | 唐山供电公司 | 高新技术产业开发区供电中心 | 营业二班（计量班）（高新） | 高新区街道办事处 | 呈泽里悦茂城社区 | 1103653205 | 电网_国茂府A01地块1号配电室502配电变压器 | 800.00 | 0.0 | 马倩 | 2025年8月
552 | 唐山供电公司 | 高新技术产业开发区供电中心 | 营业二班（计量班）（高新） | 高新区街道办事处 | 呈泽里悦茂城社区 | 1103653206 | 电网_国茂府A01地块4号配电室502配电变压器 | 800.00 | 0.0 | 马倩 | 2025年8月
553 | 唐山供电公司 | 高新技术产业开发区供电中心 | 营业二班（计量班）（高新） | 高新区街道办事处 | 呈泽里悦茂城社区 | 1103653207 | 电网_国茂府A01地块5号配电室501配电变压器 | 800.00 | 0.0 | 马倩 | 2025年8月
554 | 唐山供电公司 | 高新技术产业开发区供电中心 | 营业二班（计量班）（高新） | 高新区街道办事处 | 呈泽里悦茂城社区 | 1103653208 | 电网_国茂府A01地块4号配电室501配电变压器 | 800.00 | 0.0 | 马倩 | 2025年8月
555 | 唐山供电公司 | 高新技术产业开发区供电中心 | 营业二班（计量班）（高新） | 高新区街道办事处 | 呈泽里悦茂城社区 | 1103653209 | 电网_国茂府A01地块4号配电室503配电变压器 | 640.00 | 0.0 | 马倩 | 2025年8月
556 | 唐山供电公司 | 高新技术产业开发区供电中心 | 营业二班（计量班）（高新） | 高新区街道办事处 | 呈泽里悦茂城社区 | 1103653210 | 电网_国茂府A01地块1号配电室501配电变压器 | 800.00 | 0.0 | 马倩 | 2025年8月
557 | 唐山供电公司 | 高新技术产业开发区供电中心 | 营业二班（计量班）（高新） | 高新区街道办事处 | 呈泽里悦茂城社区 | 1103653211 | 电网_国茂府A01地块5号配电室504配电变压器 | 640.00 | 0.0 | 马倩 | 2025年8月
558 | 唐山供电公司 | 高新技术产业开发区供电中心 | 营业二班（计量班）（高新） | 高新区街道办事处 | 呈泽里悦茂城社区 | 1103653212 | 电网_国茂府A01地块2号配电室501配电变压器 | 800.00 | 0.0 | 马倩 | 2025年8月
559 | 唐山供电公司 | 高新技术产业开发区供电中心 | 营业二班（计量班）（高新） | 高新区街道办事处 | 呈泽里悦茂城社区 | 1103653213 | 电网_国茂府A01地块2号配电室502配电变压器 | 800.00 | 0.0 | 马倩 | 2025年8月
560 | 唐山供电公司 | 高新技术产业开发区供电中心 | 营业二班（计量班）（高新） | 高新区街道办事处 | 呈泽里悦茂城社区 | 1103653214 | 电网_国茂府A01地块3号配电室502配电变压器 | 800.00 | 0.0 | 马倩 | 2025年8月
561 | 唐山供电公司 | 高新技术产业开发区供电中心 | 营业二班（计量班）（高新） | 高新区街道办事处 | 呈泽里悦茂城社区 | 1103653215 | 电网_国茂府A01地块3号配电室504配电变压器 | 640.00 | 0.0 | 马倩 | 2025年8月
562 | 唐山供电公司 | 高新技术产业开发区供电中心 | 营业二班（计量班）（高新） | 高新区街道办事处 | 呈泽里悦茂城社区 | 1103653216 | 电网_国茂府A01地块2号配电室503配电变压器 | 640.00 | 0.0 | 马倩 | 2025年8月
563 | 唐山供电公司 | 高新技术产业开发区供电中心 | 营业二班（计量班）（高新） | 高新区街道办事处 | 呈泽里悦茂城社区 | 1103653217 | 电网_国茂府A01地块3号配电室501配电变压器 | 800.00 | 0.0 | 马倩 | 2025年8月
564 | 唐山供电公司 | 高新技术产业开发区供电中心 | 营业二班（计量班）（高新） | 高新区街道办事处 | 呈方里文昌园社区 | 1103653319 | 恒大学庭2号配电室503配电变压器 | 640.00 | 0.0 | 马倩 | 2025年8月
565 | 唐山供电公司 | 高新技术产业开发区供电中心 | 营业二班（计量班）（高新） | 高新区街道办事处 | 呈方里文昌园社区 | 1103653320 | 恒大学庭5号配电室503配电变压器 | 640.00 | 0.0 | 马倩 | 2025年8月
566 | 唐山供电公司 | 高新技术产业开发区供电中心 | 营业二班（计量班）（高新） | 高新区街道办事处 | 呈方里文昌园社区 | 1103653321 | 恒大学庭5号配电室502配电变压器 | 640.00 | 0.0 | 马倩 | 2025年8月
567 | 唐山供电公司 | 高新技术产业开发区供电中心 | 营业二班（计量班）（高新） | 高新区街道办事处 | 呈方里文昌园社区 | 1103653322 | 恒大学庭4号配电室504配电变压器 | 640.00 | 0.0 | 马倩 | 2025年8月
568 | 唐山供电公司 | 高新技术产业开发区供电中心 | 营业二班（计量班）（高新） | 高新区街道办事处 | 呈方里文昌园社区 | 1103653323 | 恒大学庭5号配电室501配电变压器 | 640.00 | 0.0 | 马倩 | 2025年8月
569 | 唐山供电公司 | 高新技术产业开发区供电中心 | 营业二班（计量班）（高新） | 高新区街道办事处 | 呈方里文昌园社区 | 1103653324 | 恒大学庭4号配电室503配电变压器 | 640.00 | 0.0 | 马倩 | 2025年8月
570 | 唐山供电公司 | 高新技术产业开发区供电中心 | 营业二班（计量班）（高新） | 高新区街道办事处 | 呈方里文昌园社区 | 1103653325 | 恒大学庭2号配电室502配电变压器 | 640.00 | 0.0 | 马倩 | 2025年8月
571 | 唐山供电公司 | 高新技术产业开发区供电中心 | 营业二班（计量班）（高新） | 高新区街道办事处 | 呈方里文昌园社区 | 1103653326 | 恒大学庭3号配电室503配电变压器 | 640.00 | 0.0 | 马倩 | 2025年8月
572 | 唐山供电公司 | 高新技术产业开发区供电中心 | 营业二班（计量班）（高新） | 高新区街道办事处 | 呈方里文昌园社区 | 1103653327 | 恒大学庭3号配电室501配电变压器 | 640.00 | 0.0 | 马倩 | 2025年8月
573 | 唐山供电公司 | 高新技术产业开发区供电中心 | 营业二班（计量班）（高新） | 高新区街道办事处 | 呈方里文昌园社区 | 1103653328 | 恒大学庭4号配电室502配电变压器 | 640.00 | 0.0 | 马倩 | 2025年8月
574 | 唐山供电公司 | 高新技术产业开发区供电中心 | 营业二班（计量班）（高新） | 高新区街道办事处 | 呈方里文昌园社区 | 1103653329 | 恒大学庭4号配电室501配电变压器 | 640.00 | 0.0 | 马倩 | 2025年8月
575 | 唐山供电公司 | 高新技术产业开发区供电中心 | 营业二班（计量班）（高新） | 高新区街道办事处 | 呈方里文昌园社区 | 1103653330 | 恒大学庭2号配电室501配电变压器 | 640.00 | 0.0 | 马倩 | 2025年8月
576 | 唐山供电公司 | 高新技术产业开发区供电中心 | 营业二班（计量班）（高新） | 高新区街道办事处 | 呈方里文昌园社区 | 1103653331 | 恒大学庭5号配电室504配电变压器 | 640.00 | 0.0 | 马倩 | 2025年8月
577 | 唐山供电公司 | 高新技术产业开发区供电中心 | 营业二班（计量班）（高新） | 高新区街道办事处 | 呈方里文昌园社区 | 1103653332 | 恒大学庭1号配电室503配电变压器 | 504.00 | 0.0 | 马倩 | 2025年8月
578 | 唐山供电公司 | 高新技术产业开发区供电中心 | 营业二班（计量班）（高新） | 高新区街道办事处 | 呈方里文昌园社区 | 1103653333 | 恒大学庭2号配电室504配电变压器 | 640.00 | 0.0 | 马倩 | 2025年8月
579 | 唐山供电公司 | 高新技术产业开发区供电中心 | 营业二班（计量班）（高新） | 高新区街道办事处 | 呈方里文昌园社区 | 1103653334 | 恒大学庭1号配电室504配电变压器 | 504.00 | 0.0 | 马倩 | 2025年8月
580 | 唐山供电公司 | 高新技术产业开发区供电中心 | 营业二班（计量班）（高新） | 高新区街道办事处 | 呈方里文昌园社区 | 1103653335 | 恒大学庭3号配电室502配电变压器 | 640.00 | 0.0 | 马倩 | 2025年8月
581 | 唐山供电公司 | 高新技术产业开发区供电中心 | 营业二班（计量班）（高新） | 高新区街道办事处 | 呈方里文昌园社区 | 1103653336 | 恒大学庭3号配电室504配电变压器 | 640.00 | 0.0 | 马倩 | 2025年8月
582 | 唐山供电公司 | 高新技术产业开发区供电中心 | 营业二班（计量班）（高新） | 高新区街道办事处 | 呈方里文昌园社区 | 1103653337 | 恒大学庭1号配电室501配电变压器 | 504.00 | 0.0 | 马倩 | 2025年8月
583 | 唐山供电公司 | 高新技术产业开发区供电中心 | 营业二班（计量班）（高新） | 高新区街道办事处 | 呈方里文昌园社区 | 1103653338 | 恒大学庭1号配电室502配电变压器 | 504.00 | 0.0 | 马倩 | 2025年8月
584 | 唐山供电公司 | 高新技术产业开发区供电中心 | 营业二班（计量班）（高新） | 高新区街道办事处 | 龙安里悦茂城社区 | 1103657335 | 电网_国茂府回迁区1号配电室503配电变压器 | 640.00 | 0.0 | 马倩 | 2025年8月
585 | 唐山供电公司 | 高新技术产业开发区供电中心 | 营业二班（计量班）（高新） | 高新区街道办事处 | 龙安里悦茂城社区 | 1103657336 | 电网_国茂府回迁区1号配电室502配电变压器 | 800.00 | 0.0 | 马倩 | 2025年8月
586 | 唐山供电公司 | 高新技术产业开发区供电中心 | 营业二班（计量班）（高新） | 高新区街道办事处 | 龙安里悦茂城社区 | 1103657337 | 电网_国茂府回迁区4号配电室503配电变压器 | 800.00 | 0.0 | 马倩 | 2025年8月
587 | 唐山供电公司 | 高新技术产业开发区供电中心 | 营业二班（计量班）（高新） | 高新区街道办事处 | 龙安里悦茂城社区 | 1103657338 | 电网_国茂府回迁区4号配电室501配电变压器 | 640.00 | 0.0 | 马倩 | 2025年8月
588 | 唐山供电公司 | 高新技术产业开发区供电中心 | 营业二班（计量班）（高新） | 高新区街道办事处 | 龙安里悦茂城社区 | 1103657339 | 电网_国茂府回迁区2号配电室502配电变压器 | 800.00 | 0.0 | 马倩 | 2025年8月
589 | 唐山供电公司 | 高新技术产业开发区供电中心 | 营业二班（计量班）（高新） | 高新区街道办事处 | 龙安里悦茂城社区 | 1103657340 | 电网_国茂府回迁区5号配电室502配电变压器 | 800.00 | 0.0 | 马倩 | 2025年8月
590 | 唐山供电公司 | 高新技术产业开发区供电中心 | 营业二班（计量班）（高新） | 高新区街道办事处 | 龙安里悦茂城社区 | 1103657341 | 电网_国茂府回迁区5号配电室504配电变压器 | 640.00 | 0.0 | 马倩 | 2025年8月
591 | 唐山供电公司 | 高新技术产业开发区供电中心 | 营业二班（计量班）（高新） | 高新区街道办事处 | 龙安里悦茂城社区 | 1103657342 | 电网_国茂府回迁区3号配电室502配电变压器 | 800.00 | 0.0 | 马倩 | 2025年8月
592 | 唐山供电公司 | 高新技术产业开发区供电中心 | 营业二班（计量班）（高新） | 高新区街道办事处 | 龙安里悦茂城社区 | 1103657343 | 电网_国茂府回迁区2号配电室504配电变压器 | 640.00 | 0.0 | 马倩 | 2025年8月
593 | 唐山供电公司 | 高新技术产业开发区供电中心 | 营业二班（计量班）（高新） | 高新区街道办事处 | 龙安里悦茂城社区 | 1103657344 | 电网_国茂府回迁区3号配电室501配电变压器 | 800.00 | 0.0 | 马倩 | 2025年8月
594 | 唐山供电公司 | 高新技术产业开发区供电中心 | 营业二班（计量班）（高新） | 高新区街道办事处 | 龙安里悦茂城社区 | 1103657345 | 电网_国茂府回迁区5号配电室501配电变压器 | 800.00 | 0.0 | 马倩 | 2025年8月
595 | 唐山供电公司 | 高新技术产业开发区供电中心 | 营业二班（计量班）（高新） | 高新区街道办事处 | 龙安里悦茂城社区 | 1103657346 | 电网_国茂府回迁区6号配电室502配电变压器 | 800.00 | 0.0 | 马倩 | 2025年8月
596 | 唐山供电公司 | 高新技术产业开发区供电中心 | 营业二班（计量班）（高新） | 高新区街道办事处 | 龙安里悦茂城社区 | 1103657347 | 电网_国茂府回迁区6号配电室501配电变压器 | 800.00 | 0.0 | 马倩 | 2025年8月
597 | 唐山供电公司 | 高新技术产业开发区供电中心 | 营业二班（计量班）（高新） | 高新区街道办事处 | 龙安里悦茂城社区 | 1103657348 | 电网_国茂府回迁区1号配电室501配电变压器 | 800.00 | 0.0 | 马倩 | 2025年8月
598 | 唐山供电公司 | 高新技术产业开发区供电中心 | 营业二班（计量班）（高新） | 高新区街道办事处 | 龙安里悦茂城社区 | 1103657349 | 电网_国茂府回迁区2号配电室501配电变压器 | 800.00 | 0.0 | 马倩 | 2025年8月
599 | 唐山供电公司 | 高新技术产业开发区供电中心 | 营业二班（计量班）（高新） | 高新区街道办事处 | 龙安里悦茂城社区 | 1103657350 | 电网_国茂府回迁区4号配电室502配电变压器 | 800.00 | 0.0 | 马倩 | 2025年8月
600 | 唐山供电公司 | 高新技术产业开发区供电中心 | 营业二班（计量班）（高新） | 高新区街道办事处 | 唐馨苑社区 | 1103660058 | 唐馨苑1号配电室501配电变压器 | 640.00 | 0.0 | 马倩 | 2025年8月
601 | 唐山供电公司 | 高新技术产业开发区供电中心 | 营业二班（计量班）（高新） | 高新区街道办事处 | 唐馨苑社区 | 1103660059 | 唐馨苑1号配电室504配电变压器 | 640.00 | 0.0 | 马倩 | 2025年8月
602 | 唐山供电公司 | 高新技术产业开发区供电中心 | 营业二班（计量班）（高新） | 高新区街道办事处 | 唐馨苑社区 | 1103660060 | 唐馨苑1号配电室503配电变压器 | 640.00 | 0.0 | 马倩 | 2025年8月
603 | 唐山供电公司 | 高新技术产业开发区供电中心 | 营业二班（计量班）（高新） | 高新区街道办事处 | 唐馨苑社区 | 1103660061 | 唐馨苑1号配电室502配电变压器 | 640.00 | 0.0 | 马倩 | 2025年8月
604 | 唐山供电公司 | 高新技术产业开发区供电中心 | 营业二班（计量班）（高新） | 高新区街道办事处 | 唐馨苑社区 | 1103660062 | 唐馨苑5号配电室503配电变压器 | 640.00 | 0.0 | 马倩 | 2025年8月
605 | 唐山供电公司 | 高新技术产业开发区供电中心 | 营业二班（计量班）（高新） | 高新区街道办事处 | 唐馨苑社区 | 1103660063 | 唐馨苑3号配电室501配电变压器 | 640.00 | 0.0 | 马倩 | 2025年8月
606 | 唐山供电公司 | 高新技术产业开发区供电中心 | 营业二班（计量班）（高新） | 高新区街道办事处 | 唐馨苑社区 | 1103660064 | 唐馨苑4号配电室501配电变压器 | 640.00 | 0.0 | 马倩 | 2025年8月
607 | 唐山供电公司 | 高新技术产业开发区供电中心 | 营业二班（计量班）（高新） | 高新区街道办事处 | 唐馨苑社区 | 1103660065 | 唐馨苑4号配电室502配电变压器 | 640.00 | 0.0 | 马倩 | 2025年8月
608 | 唐山供电公司 | 高新技术产业开发区供电中心 | 营业二班（计量班）（高新） | 高新区街道办事处 | 唐馨苑社区 | 1103660066 | 唐馨苑2号配电室504配电变压器 | 640.00 | 0.0 | 马倩 | 2025年8月
609 | 唐山供电公司 | 高新技术产业开发区供电中心 | 营业二班（计量班）（高新） | 高新区街道办事处 | 唐馨苑社区 | 1103660067 | 唐馨苑2号配电室502配电变压器 | 640.00 | 0.0 | 马倩 | 2025年8月
610 | 唐山供电公司 | 高新技术产业开发区供电中心 | 营业二班（计量班）（高新） | 高新区街道办事处 | 唐馨苑社区 | 1103660068 | 唐馨苑5号配电室504配电变压器 | 640.00 | 0.0 | 马倩 | 2025年8月
611 | 唐山供电公司 | 高新技术产业开发区供电中心 | 营业二班（计量班）（高新） | 高新区街道办事处 | 唐馨苑社区 | 1103660069 | 唐馨苑5号配电室502配电变压器 | 640.00 | 0.0 | 马倩 | 2025年8月
612 | 唐山供电公司 | 高新技术产业开发区供电中心 | 营业二班（计量班）（高新） | 高新区街道办事处 | 唐馨苑社区 | 1103660070 | 唐馨苑3号配电室502配电变压器 | 640.00 | 0.0 | 马倩 | 2025年8月
613 | 唐山供电公司 | 高新技术产业开发区供电中心 | 营业二班（计量班）（高新） | 高新区街道办事处 | 唐馨苑社区 | 1103660071 | 唐馨苑5号配电室501配电变压器 | 640.00 | 0.0 | 马倩 | 2025年8月
614 | 唐山供电公司 | 高新技术产业开发区供电中心 | 营业二班（计量班）（高新） | 高新区街道办事处 | 唐馨苑社区 | 1103660072 | 唐馨苑2号配电室503配电变压器 | 640.00 | 0.0 | 马倩 | 2025年8月
615 | 唐山供电公司 | 高新技术产业开发区供电中心 | 营业二班（计量班）（高新） | 高新区街道办事处 | 唐馨苑社区 | 1103660073 | 唐馨苑2号配电室501配电变压器 | 640.00 | 0.0 | 马倩 | 2025年8月
616 | 唐山供电公司 | 高新技术产业开发区供电中心 | 营业二班（计量班）（高新） | 高新区街道办事处 | 龙安里悦茂城社区 | 1103679386 | 电网_国茂府A02地块2号配电室503配电变压器 | 640.00 | 0.0 | 马倩 | 2025年8月
617 | 唐山供电公司 | 高新技术产业开发区供电中心 | 营业二班（计量班）（高新） | 高新区街道办事处 | 龙安里悦茂城社区 | 1103679387 | 电网_国茂府A02地块1号配电室501配电变压器 | 640.00 | 0.0 | 马倩 | 2025年8月
618 | 唐山供电公司 | 高新技术产业开发区供电中心 | 营业二班（计量班）（高新） | 高新区街道办事处 | 龙安里悦茂城社区 | 1103679388 | 电网_国茂府A02地块2号配电室501配电变压器 | 800.00 | 0.0 | 马倩 | 2025年8月
619 | 唐山供电公司 | 高新技术产业开发区供电中心 | 营业二班（计量班）（高新） | 高新区街道办事处 | 龙安里悦茂城社区 | 1103679389 | 电网_国茂府A02地块3号配电室501配电变压器 | 800.00 | 0.0 | 马倩 | 2025年8月
620 | 唐山供电公司 | 高新技术产业开发区供电中心 | 营业二班（计量班）（高新） | 高新区街道办事处 | 龙安里悦茂城社区 | 1103679390 | 电网_国茂府A02地块3号配电室502配电变压器 | 800.00 | 0.0 | 马倩 | 2025年8月
621 | 唐山供电公司 | 高新技术产业开发区供电中心 | 营业二班（计量班）（高新） | 高新区街道办事处 | 龙安里悦茂城社区 | 1103679391 | 电网_国茂府A02地块2号配电室502配电变压器 | 800.00 | 0.0 | 马倩 | 2025年8月
622 | 唐山供电公司 | 高新技术产业开发区供电中心 | 营业二班（计量班）（高新） | 高新区街道办事处 | 龙安里悦茂城社区 | 1103679392 | 电网_国茂府A02地块1号配电室504配电变压器 | 640.00 | 0.0 | 马倩 | 2025年8月
623 | 唐山供电公司 | 高新技术产业开发区供电中心 | 营业二班（计量班）（高新） | 高新区街道办事处 | 龙安里悦茂城社区 | 1103679393 | 电网_国茂府A02地块1号配电室502配电变压器 | 640.00 | 0.0 | 马倩 | 2025年8月
624 | 唐山供电公司 | 高新技术产业开发区供电中心 | 营业二班（计量班）（高新） | 高新区街道办事处 | 龙安里悦茂城社区 | 1103679394 | 电网_国茂府A02地块3号配电室504配电变压器 | 640.00 | 0.0 | 马倩 | 2025年8月
625 | 唐山供电公司 | 高新技术产业开发区供电中心 | 营业二班（计量班）（高新） | 高新区街道办事处 | 水机楼社区 | 1601240305000064 | 水机楼9号楼东箱变501配电变压器 | 504.00 | 0.0 | 马倩 | 2025年8月
626 | 唐山供电公司 | 高新技术产业开发区供电中心 | 营业二班（计量班）（高新） | 高新区街道办事处 | 水机楼社区 | 1601240305002128 | 水机楼13号楼东箱变501配电变压器 | 504.00 | 0.0 | 马倩 | 2025年8月
627 | 唐山供电公司 | 高新技术产业开发区供电中心 | 营业二班（计量班）（高新） | 高新区街道办事处 | 水机楼社区 | 1601240305003156 | 水机楼4号楼东箱变501配电变压器 | 504.00 | 0.0 | 马倩 | 2025年8月
628 | 唐山供电公司 | 高新技术产业开发区供电中心 | 营业二班（计量班）（高新） | 钓鱼台街道 | 部西里社区 | 1602250805004506 | 嘉美广场9号变压器 | 252.00 | 0.0 | 马倩 | 2025年8月
629 | 唐山供电公司 | 高新技术产业开发区供电中心 | 营业二班（计量班）（高新） | 钓鱼台街道 | 部西里社区 | 1602250805005546 | 嘉美广场7号变压器 | 252.00 | 0.0 | 马倩 | 2025年8月
630 | 唐山供电公司 | 高新技术产业开发区供电中心 | 营业二班（计量班）（高新） | 钓鱼台街道 | 部西里社区 | 1602250805006232 | 嘉美广场8号变压器 | 252.00 | 0.0 | 马倩 | 2025年8月
631 | 唐山供电公司 | 高新技术产业开发区供电中心 | 营业二班（计量班）（高新） | 钓鱼台街道 | 部西里社区 | 1602250805006236 | 嘉美广场6号变压器 | 252.00 | 0.0 | 马倩 | 2025年8月
632 | 唐山供电公司 | 高新技术产业开发区供电中心 | 营业二班（计量班）（高新） | 钓鱼台街道 | 部西里社区 | 1602250805007309 | 嘉美广场10号变压器 | 252.00 | 0.0 | 马倩 | 2025年8月
633 | 唐山供电公司 | 高新技术产业开发区供电中心 | 营业二班（计量班）（高新） | 钓鱼台街道 | 部西里社区 | 1602252005019939 | 嘉美广场3号变压器 | 252.00 | 0.0 | 马倩 | 2025年8月
634 | 唐山供电公司 | 高新技术产业开发区供电中心 | 营业二班（计量班）（高新） | 钓鱼台街道 | 部西里社区 | 1602252005021507 | 嘉美广场5号变压器 | 252.00 | 0.0 | 马倩 | 2025年8月
635 | 唐山供电公司 | 高新技术产业开发区供电中心 | 营业二班（计量班）（高新） | 钓鱼台街道 | 部西里社区 | 1602252005022170 | 嘉美广场4号变压器 | 252.00 | 0.0 | 马倩 | 2025年8月
636 | 唐山供电公司 | 高新技术产业开发区供电中心 | 营业二班（计量班）（高新） | 钓鱼台街道 | 部西里社区 | 1602252005024074 | 嘉美广场2号变压器 | 252.00 | 0.0 | 马倩 | 2025年8月
637 | 唐山供电公司 | 高新技术产业开发区供电中心 | 营业二班（计量班）（高新） | 钓鱼台街道 | 部西里社区 | 1602252005024078 | 嘉美广场1号变压器 | 252.00 | 0.0 | 马倩 | 2025年8月
638 | 唐山供电公司 | 高新技术产业开发区供电中心 | 营业二班（计量班）（高新） | 高新区街道办事处 | 龙湖北里天宸苑社区 | 1603242005003635 | 龙湖天境北区3号配电室502号变压器 | 640.00 | 0.0 | 马倩 | 2025年8月
639 | 唐山供电公司 | 高新技术产业开发区供电中心 | 营业二班（计量班）（高新） | 高新区街道办事处 | 龙湖北里天宸苑社区 | 1603242005003639 | 龙湖天境北区3号配电室501号变压器 | 640.00 | 0.0 | 马倩 | 2025年8月
640 | 唐山供电公司 | 高新技术产业开发区供电中心 | 营业二班（计量班）（高新） | 高新区街道办事处 | 龙湖北里天宸苑社区 | 1603242005003643 | 龙湖天境北区3号配电室504号变压器 | 504.00 | 0.0 | 马倩 | 2025年8月
641 | 唐山供电公司 | 高新技术产业开发区供电中心 | 营业二班（计量班）（高新） | 高新区街道办事处 | 龙湖北里天宸苑社区 | 1603242005003647 | 龙湖天境北区1号配电室502号变压器 | 640.00 | 0.0 | 马倩 | 2025年8月
642 | 唐山供电公司 | 高新技术产业开发区供电中心 | 营业二班（计量班）（高新） | 高新区街道办事处 | 龙湖北里天宸苑社区 | 1603242005003649 | 龙湖天境南区2号配电室502号变压器 | 640.00 | 0.0 | 马倩 | 2025年8月
643 | 唐山供电公司 | 高新技术产业开发区供电中心 | 营业二班（计量班）（高新） | 高新区街道办事处 | 龙湖北里天宸苑社区 | 1603242005008255 | 龙湖天境南区3号配电室504号变压器 | 504.00 | 0.0 | 马倩 | 2025年8月
644 | 唐山供电公司 | 高新技术产业开发区供电中心 | 营业二班（计量班）（高新） | 高新区街道办事处 | 龙湖北里天宸苑社区 | 1603242005008259 | 龙湖天境南区2号配电室501号变压器 | 640.00 | 0.0 | 马倩 | 2025年8月
645 | 唐山供电公司 | 高新技术产业开发区供电中心 | 营业二班（计量班）（高新） | 高新区街道办事处 | 龙湖北里天宸苑社区 | 1603242005008263 | 龙湖天境北区1号配电室504号变压器 | 504.00 | 0.0 | 马倩 | 2025年8月
646 | 唐山供电公司 | 高新技术产业开发区供电中心 | 营业二班（计量班）（高新） | 高新区街道办事处 | 龙湖北里天宸苑社区 | 1603242005008267 | 龙湖天境南区3号配电室501号变压器 | 640.00 | 0.0 | 马倩 | 2025年8月
647 | 唐山供电公司 | 高新技术产业开发区供电中心 | 营业二班（计量班）（高新） | 高新区街道办事处 | 龙湖北里天宸苑社区 | 1603242005010311 | 龙湖天境北区1号配电室501号变压器 | 640.00 | 0.0 | 马倩 | 2025年8月
648 | 唐山供电公司 | 高新技术产业开发区供电中心 | 营业二班（计量班）（高新） | 高新区街道办事处 | 龙湖北里天宸苑社区 | 1603242005010315 | 龙湖天境南区1号配电室502号变压器 | 640.00 | 0.0 | 马倩 | 2025年8月
649 | 唐山供电公司 | 高新技术产业开发区供电中心 | 营业二班（计量班）（高新） | 高新区街道办事处 | 龙湖北里天宸苑社区 | 1603242005010319 | 龙湖天境南区1号配电室501号变压器 | 640.00 | 0.0 | 马倩 | 2025年8月
650 | 唐山供电公司 | 高新技术产业开发区供电中心 | 营业二班（计量班）（高新） | 高新区街道办事处 | 龙湖北里天宸苑社区 | 1603242005010323 | 龙湖天境北区2号配电室502号变压器 | 640.00 | 0.0 | 马倩 | 2025年8月
651 | 唐山供电公司 | 高新技术产业开发区供电中心 | 营业二班（计量班）（高新） | 高新区街道办事处 | 龙湖北里天宸苑社区 | 1603242005010408 | 龙湖天境南区1号配电室503号变压器 | 504.00 | 0.0 | 马倩 | 2025年8月
652 | 唐山供电公司 | 高新技术产业开发区供电中心 | 营业二班（计量班）（高新） | 高新区街道办事处 | 龙湖北里天宸苑社区 | 1603242005011558 | 龙湖天境南区3号配电室502号变压器 | 640.00 | 0.0 | 马倩 | 2025年8月
653 | 唐山供电公司 | 高新技术产业开发区供电中心 | 营业二班（计量班）（高新） | 高新区街道办事处 | 龙湖北里天宸苑社区 | 1603242005011563 | 龙湖天境北区2号配电室501号变压器 | 640.00 | 0.0 | 马倩 | 2025年8月
654 | 唐山供电公司 | 高新技术产业开发区供电中心 | 营业二班（计量班）（高新） | 高新区街道办事处 | 龙湖北里天宸苑社区 | 1603242005011567 | 龙湖天境北区2号配电室503号变压器 | 504.00 | 0.0 | 马倩 | 2025年8月
655 | 唐山供电公司 | 高新技术产业开发区供电中心 | 营业二班（计量班）（高新） | 高新区街道办事处 | 龙湖北里天宸苑社区 | 1603242005011572 | 龙湖天境南区2号配电室503号变压器 | 504.00 | 0.0 | 马倩 | 2025年8月
656 | 唐山供电公司 | 高新技术产业开发区供电中心 | 营业四班（计量班）（高新） | 三女河办事处 | 范家坨村 | 1603251905024659 | 10kV正大线三女河525范支#51范家坨村4综合配电变压器 | 未投运 | 未投运 | 冯旭 | 2025年8月
657 | 唐山供电公司 | 高新技术产业开发区供电中心 | 营业四班（计量班）（高新） | 三女河办事处 | 白树庄村 | 1603251905025428 | 10kV正大线三女河525范支#28白树庄村4综合配电变压器 | 未投运 | 未投运 | 冯旭 | 2025年8月
658 | 唐山供电公司 | 高新技术产业开发区供电中心 | 营业二班（计量班）（高新） | 高新区街道办事处 | 泵嘴厂工房社区 | 1604241005244438 | 10kV新城子新建线大陆环网柜513-4号东分3柱上变 | 160.00 | 0.0 | 马倩 | 2025年8月
659 | 唐山供电公司 | 高新技术产业开发区供电中心 | 营业四班（计量班）（高新） | 三女河办事处 | 毛家坨一村 | 1604242305121204 | 10kV正大线三女河525毛一西支#2毛一村2综合配电变压器 | 108.91 | 0 | 冯旭 | 2025年8月
660 | 唐山供电公司 | 高新技术产业开发区供电中心 | 营业四班（计量班）（高新） | 老庄子镇 | 大树韩庄子村 | 1607240905024931 | 君德房地产1号箱变2号变压器 | 640 | 0 | 冯旭 | 2025年8月
661 | 唐山供电公司 | 高新技术产业开发区供电中心 | 营业四班（计量班）（高新） | 老庄子镇 | 大树韩庄子村 | 1607240905024935 | 君德房地产1号箱变1号变压器 | 640 | 0 | 冯旭 | 2025年8月
662 | 唐山供电公司 | 高新技术产业开发区供电中心 | 营业四班（计量班）（高新） | 老庄子镇 | 大树韩庄子村 | 1607240905026670 | 君德房地产2号箱变老变522出口4号变压器 | 640 | 0 | 冯旭 | 2025年8月
663 | 唐山供电公司 | 高新技术产业开发区供电中心 | 营业四班（计量班）（高新） | 老庄子镇 | 大树韩庄子村 | 1607240905027409 | 君德房地产3号箱变老512出口5号变压器 | 640 | 0 | 冯旭 | 2025年8月
664 | 唐山供电公司 | 高新技术产业开发区供电中心 | 营业四班（计量班）（高新） | 老庄子镇 | 大树韩庄子村 | 1607240905028248 | 君德房地产2号箱变老512出口3号变压器 | 640 | 0 | 冯旭 | 2025年8月
665 | 唐山供电公司 | 高新技术产业开发区供电中心 | 营业四班（计量班）（高新） | 老庄子镇 | 大树韩庄子村 | 1607240905028256 | 君德房地产3号箱变老522出口6号变压器 | 640 | 0 | 冯旭 | 2025年8月
666 | 唐山供电公司 | 高新技术产业开发区供电中心 | 营业二班（计量班）（高新） | 高新区街道办事处 | 润唐城社区 | 1610243005024919 | 万科未来城三期2#配电室502配电变压器 | 640.00 | 0.0 | 马倩 | 2025年8月
667 | 唐山供电公司 | 高新技术产业开发区供电中心 | 营业二班（计量班）（高新） | 高新区街道办事处 | 润唐城社区 | 1610243005024923 | 万科未来城三期7#配电室503配电变压器 | 640.00 | 0.0 | 马倩 | 2025年8月
668 | 唐山供电公司 | 高新技术产业开发区供电中心 | 营业二班（计量班）（高新） | 高新区街道办事处 | 润唐城社区 | 1610243005024927 | 万科未来城三期8#配电室501配电变压器 | 640.00 | 0.0 | 马倩 | 2025年8月
669 | 唐山供电公司 | 高新技术产业开发区供电中心 | 营业二班（计量班）（高新） | 高新区街道办事处 | 润唐城社区 | 1610243005024931 | 万科未来城三期6#配电室502配电变压器 | 640.00 | 0.0 | 马倩 | 2025年8月
670 | 唐山供电公司 | 高新技术产业开发区供电中心 | 营业二班（计量班）（高新） | 高新区街道办事处 | 润唐城社区 | 1610243005027765 | 万科未来城三期8#配电室502配电变压器 | 640.00 | 0.0 | 马倩 | 2025年8月
671 | 唐山供电公司 | 高新技术产业开发区供电中心 | 营业二班（计量班）（高新） | 高新区街道办事处 | 润唐城社区 | 1610243005027769 | 万科未来城三期8#配电室504配电变压器 | 640.00 | 0.0 | 马倩 | 2025年8月
672 | 唐山供电公司 | 高新技术产业开发区供电中心 | 营业二班（计量班）（高新） | 高新区街道办事处 | 润唐城社区 | 1610243005027773 | 万科未来城三期7#配电室501配电变压器 | 640.00 | 0.0 | 马倩 | 2025年8月
673 | 唐山供电公司 | 高新技术产业开发区供电中心 | 营业二班（计量班）（高新） | 高新区街道办事处 | 润唐城社区 | 1610243005028743 | 万科未来城三期2#配电室501配电变压器 | 640.00 | 0.0 | 马倩 | 2025年8月
674 | 唐山供电公司 | 高新技术产业开发区供电中心 | 营业二班（计量班）（高新） | 高新区街道办事处 | 润唐城社区 | 1610243005028747 | 万科未来城三期3#配电室502配电变压器 | 640.00 | 0.0 | 马倩 | 2025年8月
675 | 唐山供电公司 | 高新技术产业开发区供电中心 | 营业二班（计量班）（高新） | 高新区街道办事处 | 润唐城社区 | 1610243005028751 | 万科未来城三期3#配电室503配电变压器 | 640.00 | 0.0 | 马倩 | 2025年8月
676 | 唐山供电公司 | 高新技术产业开发区供电中心 | 营业二班（计量班）（高新） | 高新区街道办事处 | 润唐城社区 | 1610243005028755 | 万科未来城三期2#配电室504配电变压器 | 640.00 | 0.0 | 马倩 | 2025年8月
677 | 唐山供电公司 | 高新技术产业开发区供电中心 | 营业二班（计量班）（高新） | 高新区街道办事处 | 润唐城社区 | 1610243005029327 | 万科未来城三期6#配电室504配电变压器 | 640.00 | 0.0 | 马倩 | 2025年8月
678 | 唐山供电公司 | 高新技术产业开发区供电中心 | 营业二班（计量班）（高新） | 高新区街道办事处 | 润唐城社区 | 1610243005029331 | 万科未来城三期3#配电室501配电变压器 | 640.00 | 0.0 | 马倩 | 2025年8月
679 | 唐山供电公司 | 高新技术产业开发区供电中心 | 营业二班（计量班）（高新） | 高新区街道办事处 | 润唐城社区 | 1610243005029335 | 万科未来城三期6#配电室501配电变压器 | 640.00 | 0.0 | 马倩 | 2025年8月
680 | 唐山供电公司 | 高新技术产业开发区供电中心 | 营业二班（计量班）（高新） | 高新区街道办事处 | 润唐城社区 | 1610243005029339 | 万科未来城三期7#配电室502配电变压器 | 640.00 | 0.0 | 马倩 | 2025年8月